{"text_format":"3","workbook":"xlsx","n_sheets":1,"sheets":["4季度"],"not_rendered":{"charts":1,"defined_names":2},"read":"whole","date_system":"1900"}

{"sheet":"4季度","index":0,"n_rows":3193,"n_cols":9,"rows_kept":3193,"merged":[[0,0,0,8]]}
["永昌分公司2025年四季度配电网接入能力公示表   "]
["序号","设备名称（准确、完整描述配变名称）","电压等级(kV)","季度平均负载率（%）","最大负载率（%）","负载情况（轻载、重载、过载）","可开放容量(A)","是否接入受限（是/否）","覆盖区域（以“县区-乡镇或街道办-村委会或社区-村或小区”的地址层级进行公示）"]
[1,"大庄村3#变",10,12.93,42.31,"经济运行","162 ","否","西邑乡大庄村"]
[2,"大庄村4#变",10,"16.95","41.03","经济运行","249 ","否","西邑乡大庄村"]
[3,"大庄村5#变",10,"8.09","27.23","轻载","67 ","否","西邑乡大庄村"]
[4,"党麻村1#变",10,"22.37","56.12","轻载","98 ","否","西邑乡党麻村"]
[5,"党麻村2#变",10,"11.39","95.96","轻载","65 ","否","西邑乡党麻村"]
[6,"党麻村3#变",10,"10.21","43.86","轻载","164 ","否","西邑乡党麻村"]
[7,"党麻村4#变",10,"12.26","40.26","轻载","132 ","否","西邑乡党麻村"]
[8,"党麻村5#变",10,"6.12","23.68","轻载","135 ","否","西邑乡党麻村"]
[9,"党麻村6#变",10,"12.08","43.82","轻载","64 ","否","西邑乡党麻村"]
[10,"党麻村7#变",10,"18.4","75.47","经济运行","61 ","否","西邑乡党麻村"]
[11,"党麻村8#变",10,"14.57","62.46","轻载","68 ","否","西邑乡党麻村"]
[12,"党麻村9#变",10,"6.26","21.39","轻载","70 ","否","西邑乡党麻村"]
[13,"党麻村10#变",10,"25.13","73.81","轻载","82 ","否","西邑乡党麻村"]
[14,"尖山村1#变",10,"6.92","27.62","轻载","136 ","否","辛街乡尖山村"]
[15,"尖山村2#变",10,"11.18","29.2","轻载","207 ","否","辛街乡尖山村"]
[16,"尖山村3#变",10,"12.78","31.44","轻载","264 ","否","辛街乡尖山村"]
[17,"尖山村4#变",10,"10","26.74","轻载","206 ","否","辛街乡尖山村"]
[18,"尖山村5#变",10,"7.85","24.44","轻载","211 ","否","辛街乡尖山村"]
[19,"尖山村6#变",10,"7.43","37.57","轻载","43 ","否","辛街乡尖山村"]
[20,"老吴寨1#变",10,"26.89","82.95","经济运行","108 ","否","西邑乡老吴寨村"]
[21,"老吴寨2#变",10,"13.68","39.33","轻载","125 ","否","西邑乡老吴寨村"]
[22,"老吴寨3#变",10,"15.34","54.27","经济运行","155 ","否","西邑乡老吴寨村"]
[23,"老吴寨5#变",10,"32.7","95.88","经济运行","35 ","否","西邑乡老吴寨村"]
[24,"龙洞村1#变",10,"24.56","50.51","轻载","91 ","否","辛街乡龙洞村"]
[25,"龙洞村2#变",10,"32.84","75.4","经济运行","116 ","否","辛街乡龙洞村"]
[26,"龙洞村3#变",10,"23.07","52.95","轻载","78 ","否","辛街乡龙洞村"]
[27,"龙洞村4#变",10,"20.18","50.74","轻载","258 ","否","辛街乡龙洞村"]
[28,"龙洞村5#变",10,"22.08","70.47","轻载","62 ","否","辛街乡龙洞村"]
[29,"龙洞村6#变",10,"23.91","64.84","轻载","62 ","否","辛街乡龙洞村"]
[30,"龙洞村菜地坡1#变",10,"2.17","7.25","轻载","353 ","否","辛街乡龙洞村"]
[31,"罗汉村1#变",10,"25.17","62.38","轻载","102 ","否","西邑乡罗汉村"]
[32,"罗汉村2#变",10,"31.42","73.31","轻载","40 ","否","西邑乡罗汉村"]
[33,"罗汉村3#变",10,"11.47","35.27","轻载","105 ","否","西邑乡罗汉村"]
[34,"罗汉村4#变",10,"9","32.43","轻载","67 ","否","西邑乡罗汉村"]
[35,"罗汉村5#变",10,"25.37","91.26","轻载","41 ","否","西邑乡罗汉村"]
[36,"罗汉村6#变",10,"16.51","39.66","轻载","66 ","否","西邑乡罗汉村"]
[37,"罗汉村7#变",10,"17.16","43.79","轻载","105 ","否","西邑乡罗汉村"]
[38,"罗汉村8#变",10,"18.1","39.38","轻载","106 ","否","西邑乡罗汉村"]
[39,"罗汉村9#变",10,"20.06","72.95","经济运行","59 ","否","西邑乡罗汉村"]
[40,"罗汉村10#变",10,"5.62","31.04","轻载","68 ","否","西邑乡罗汉村"]
[41,"罗汉村11#变",10,"10.01","35.23","轻载","83 ","否","西邑乡罗汉村"]
[42,"罗汉村12#变",10,"20.22","41.03","轻载","166 ","否","西邑乡罗汉村"]
[43,"大庄村8#变",10,"18.79","44.67","轻载","166 ","否","西邑乡大庄村"]
[44,"羊邑7#变",10,"24.8","75.99","经济运行","228 ","否","永盛街道羊邑社区"]
[45,"大庄村1#变",10,"12.14","36.08","经济运行","251 ","否","西邑乡大庄村"]
[46,"大庄村2#变",10,"14.38","32.99","经济运行","200 ","否","西邑乡大庄村"]
[47,"老吴寨4#变",10,"19.65","53.7","经济运行","195 ","否","西邑乡老吴寨村"]
[48,"老吴寨安置房6#变",10,"13.09","30.32","轻载","312 ","否","西邑乡老吴寨村"]
[49,"老吴寨农贸市场7#变",10,"20.79","35.48","经济运行","320 ","否","西邑乡老吴寨村"]
[50,"老吴寨农贸市场8#变",10,"6.06","20.01","轻载","267 ","否","西邑乡老吴寨村"]
[51,"老吴寨9#变",10,"11.46","64.33","轻载","111 ","否","西邑乡老吴寨村"]
[52,"王海大林子1#变",10,"13.54","35.23","轻载","129 ","否","永盛街道王海社区"]
[53,"王海大林子2#变",10,"10.5","34.49","轻载","83 ","否","永盛街道王海社区"]
[54,"王海大林子3#变",10,"11.04","62.18","经济运行","132 ","否","永盛街道王海社区"]
[55,"王海东山1#变",10,"19.25","52.53","经济运行","99 ","否","永盛街道王海社区"]
[56,"王海东山2#变",10,"31.34","80.92","经济运行","75 ","否","永盛街道王海社区"]
[57,"王海老寨子3#变",10,"12.44","31.52","轻载","130 ","否","永盛街道王海社区"]
[58,"王海上寨坡4#变",10,"11.87","32.73","轻载","166 ","否","永盛街道王海社区"]
[59,"王海小白岭5#变",10,"26.34","82.52","轻载","64 ","否","永盛街道王海社区"]
[60,"王海樱桃寨6#变",10,"27.78","69.45","轻载","96 ","否","永盛街道王海社区"]
[61,"王海老扁凹7#变",10,"28.39","79.73","轻载","82 ","否","永盛街道王海社区"]
[62,"王海老王沟8#变",10,"14.76","52.91","轻载","84 ","否","永盛街道王海社区"]
[63,"王海9#变",10,"25.52","67.3","轻载","133 ","否","永盛街道王海社区"]
[64,"竹林子5#变",10,"12.76","63.41","轻载","134 ","否","西邑乡竹林子村"]
[65,"竹林子6#变",10,"18.19","95.54","轻载","70 ","否","西邑乡竹林子村"]
[66,"竹林子7#变",10,"23.91","71.72","轻载","64 ","否","西邑乡竹林子村"]
[67,"竹林子8#变",10,"28.69","72.62","轻载","152 ","否","西邑乡竹林子村"]
[68,"羊邑1#变",10,"11.52","32.24","轻载","324 ","否","永盛街道羊邑社区"]
[69,"羊邑2#变",10,"10.68","29.56","轻载","326 ","否","永盛街道羊邑社区"]
[70,"羊邑5#变",10,"10.1","26.43","轻载","405 ","否","永盛街道羊邑社区"]
[71,"羊邑6#变",10,"25.72","52.97","经济运行","212 ","否","永盛街道羊邑社区"]
[72,"羊邑11#变（新）",10,"17.28","41.89","轻载","162 ","否","永盛街道羊邑社区"]
[73,"大庄村6#变",10,"1.34","15.87","轻载","222 ","否","西邑乡大庄村"]
[74,"竹林子9#变",10,"11.22","78.84","轻载","102 ","否","西邑乡竹林子村"]
[75,"大庄村7#变",10,"5.37","22.95","轻载","166 ","否","西邑乡大庄村"]
[76,"羊邑8#变",10,"20.56","62.81","经济运行","319 ","否","永盛街道羊邑社区"]
[77,"羊邑9#变",10,"15.3","33.62","轻载","159 ","否","永盛街道羊邑社区"]
[78,"藕思卡1#变",10,"16.56","45.59","轻载","101 ","否","永盛街道王海社区"]
[79,"藕思卡2#变",10,"14.78","41.78","轻载","66 ","否","永盛街道王海社区"]
[80,"铺门前1#变",10,"9.78","34.33","轻载","166 ","否","西邑乡铺门前村"]
[81,"铺门前2#变",10,"12.47","26.21","轻载","264 ","否","西邑乡铺门前村"]
[82,"铺门前3#变",10,"26.67","76.13","经济运行","67 ","否","西邑乡铺门前村"]
[83,"铺门前4#变",10,"22.92","55.09","经济运行","71 ","否","西邑乡铺门前村"]
[84,"铺门前5#变",10,"6.96","20.67","轻载","135 ","否","西邑乡铺门前村"]
[85,"铺门前6#变",10,"14.68","42.72","轻载","63 ","否","西邑乡铺门前村"]
[86,"铺门前7#变",10,"9.85","24.8","轻载","87 ","否","西邑乡铺门前村"]
[87,"铺门前8#变",10,"1.92","10.47","轻载","221 ","否","西邑乡铺门前村"]
[88,"铺门前9#变",10,"8.64","28.57","轻载","135 ","否","西邑乡铺门前村"]
[89,"阿东村1#变",10,"11.85","41.82","轻载","39.6675","否","杨柳乡阿东村"]
[90,"阿东村2#变",10,"14.5","79.29","轻载","40.6675","否","杨柳乡阿东村"]
[91,"阿东村3#变",10,"20.19","79.55","经济运行","41.6675","否","杨柳乡阿东村"]
[92,"阿东村大坟墓4#变",10,"30.71","110.05","经济运行","42.6675","否","杨柳乡阿东村"]
[93,"阿东村兰板凳5#变",10,"21.07","70.68","经济运行","43.6675","否","杨柳乡阿东村"]
[94,"阿东村麻河6#变",10,"12.75","50.38","轻载","44.6675","否","杨柳乡阿东村"]
[95,"阿东村山王7#变",10,"11.19","58.6","轻载","45.6675","否","杨柳乡阿东村"]
[96,"茶花村啊亨上寨4#变",10,"13.06","47.47","轻载","46.6675","否","杨柳乡茶花村"]
[97,"茶花村啊亨下寨5#变",10,"6.91","22.15","轻载","47.6675","否","杨柳乡茶花村"]
[98,"茶花村茶花树1#变",10,"7.58","24.09","轻载","48.6675","否","杨柳乡茶花村"]
[99,"茶花村清水塘3#变",10,"8.69","27.67","轻载","49.6675","否","杨柳乡茶花村"]
[100,"茶花村三眼井2#变",10,"11.21","33.09","轻载","50.6675","否","杨柳乡茶花村"]
[101,"茶花村纸马山6#变",10,2.1,22.03,"轻载",88,"否","杨柳乡茶花村"]
[102,"茶山村1#变",10,"6.39","18.07","轻载","52.6675","否","杨柳乡茶山村"]
[103,"茶山村2#变",10,"10.21","35.76","轻载","53.6675","否","杨柳乡茶山村"]
[104,"茶山村豹子箐6#变",10,"4.53","23.98","轻载","54.6675","否","杨柳乡茶山村"]
[105,"茶山村冯家村4#变",10,"4.55","22.28","轻载","55.6675","否","杨柳乡茶山村"]
[106,"茶山村街子坡8#变",10,"6.29","25.13","轻载","56.6675","否","杨柳乡茶山村"]
[107,"茶山村平安寨3#变",10,"4.62","16.46","轻载","57.6675","否","杨柳乡茶山村"]
[108,"茶山村平安寨9#变",10,"7.67","31.73","轻载","58.6675","否","杨柳乡茶山村"]
[109,"茶山村小箐5#变",10,"5.02","42.74","轻载","59.6675","否","杨柳乡茶山村"]
[110,"茶山村徐家地7#变",10,"2.98","20.21","轻载","60.6675","否","杨柳乡茶山村"]
[111,"法水村大田3#变",10,"17.44","98.61","经济运行","61.6675","否","杨柳乡法水村"]
[112,"法水村法水2#变",10,"8.65","47.93","轻载","62.6675","否","杨柳乡法水村"]
[113,"法水村法水5#变",10,"1.22","5.37","轻载","63.6675","否","杨柳乡法水村"]
[114,"法水村管粮山4#变",10,"13.8","79.06","经济运行","64.6675","否","杨柳乡法水村"]
[115,"法水村小寨1#变",10,"7.4","31.51","轻载","65.6675","否","杨柳乡法水村"]
[116,"冷水村白沙沟10#变",10,12.43,39,"轻载",150,"否","杨柳乡冷水村"]
[117,"冷水村白沙沟8#变",10,"16.8","65.88","轻载","67.6675","否","杨柳乡冷水村"]
[118,"冷水村海坝街4#变",10,"27","88.97","经济运行","68.6675","否","杨柳乡冷水村"]
[119,"冷水村海头1#变",10,"5.52","31.94","轻载","69.6675","否","杨柳乡冷水村"]
[120,"冷水村海头9#变",10,"2.73","31.97","轻载","70.6675","否","杨柳乡冷水村"]
[121,"冷水村海尾上寨2#变",10,"18.06","74.31","轻载","71.6675","否","杨柳乡冷水村"]
[122,"冷水村海尾下寨3#变",10,"9.16","57.43","轻载","72.6675","否","杨柳乡冷水村"]
[123,"冷水村棘刺坝1#变",10,"22.81","64.65","轻载","73.6675","否","杨柳乡冷水村"]
[124,"冷水村棘刺坝5#变",10,"13.81","84.66","轻载","74.6675","否","杨柳乡冷水村"]
[125,"冷水村冷水河7#变",10,"20.05","60.8","轻载","75.6675","否","杨柳乡冷水村"]
[126,"冷水村双墩子6#变",10,"20.5","85.59","经济运行","76.6675","否","杨柳乡冷水村"]
[127,"马鞍村1#变",10,"11.94","37.89","轻载","77.6675","否","杨柳乡马鞍村"]
[128,"马鞍村棠梨树2#变",10,"21.2","81.4","轻载","78.6675","否","杨柳乡马鞍村"]
[129,"马鞍村秧田坡3#变",10,"3.24","19.52","轻载","79.6675","否","杨柳乡马鞍村"]
[130,"娘咱村白石岩7#变",10,"9.45","60.67","轻载","80.6675","否","杨柳乡娘咱村"]
[131,"娘咱村干掌6#变",10,"10.35","59.27","轻载","81.6675","否","杨柳乡娘咱村"]
[132,"娘咱村旧寨田4#变",10,"8.16","39.82","轻载","82.6675","否","杨柳乡娘咱村"]
[133,"娘咱村浪田2#变",10,"1.73","24.71","轻载","83.6675","否","杨柳乡娘咱村"]
[134,"娘咱村绿竹坝5#变",10,"9.14","27.03","轻载","84.6675","否","杨柳乡娘咱村"]
[135,"娘咱村密松山8#变",10,"8.25","37.56","轻载","85.6675","否","杨柳乡娘咱村"]
[136,"娘咱村密松山9#变",10,"9.07","30.92","经济运行","86.6675","否","杨柳乡娘咱村"]
[137,"娘咱村娘咱3#变",10,"7.88","36.46","轻载","87.6675","否","杨柳乡娘咱村"]
[138,"娘咱村山药洼1#变",10,"13.33","46.13","轻载","88.6675","否","杨柳乡娘咱村"]
[139,"平掌村3#变",10,"7.47","19.13","轻载","89.6675","否","杨柳乡平掌村"]
[140,"平掌村白水河1#变",10,"5.35","17.32","轻载","90.6675","否","杨柳乡平掌村"]
[141,"平掌村大寨子4#变",10,"6.37","23.88","轻载","91.6675","否","杨柳乡平掌村"]
[142,"平掌村陆家地5#变",10,"5.11","30","轻载","92.6675","否","杨柳乡平掌村"]
[143,"平掌村新寨子2#变",10,"4.64","18.83","轻载","93.6675","否","杨柳乡平掌村"]
[144,"清水村沙河厂1#变",10,"16.55","51.07","轻载","94.6675","否","沙坝清水村"]
[145,"杨柳村甘沟2#变",10,"3.12","19.66","轻载","95.6675","否","杨柳乡杨柳村"]
[146,"杨柳村甘沟8#变",10,"7.75","27.63","轻载","96.6675","否","杨柳乡杨柳村"]
[147,"杨柳村黄梨树8#变",10,"1.73","127.01","轻载","97.6675","否","杨柳乡杨柳村"]
[148,"杨柳村街子1#变",10,"23.83","60.92","轻载","98.6675","否","杨柳乡杨柳村"]
[149,"杨柳村街子2#变",10,"27.48","84.96","经济运行","99.6675","否","杨柳乡杨柳村"]
[150,"杨柳村街子3#变",10,"32.63","78.22","经济运行","100.6675","否","杨柳乡杨柳村"]
[151,"杨柳村上梨树田6#变",10,"6.65","96.49","轻载","101.6675","否","杨柳乡杨柳村"]
[152,"杨柳村下梨树田7#变",10,"1.36","11.51","轻载","102.6675","否","杨柳乡杨柳村"]
[153,"杨柳村移地搬迁1#变",10,"0.08","0.94","轻载","103.6675","否","杨柳乡杨柳村"]
[154,"一碗水村大平地5#变",10,"4.53","26.69","轻载","104.6675","否","杨柳乡一碗水村"]
[155,"一碗水村大平地6#变",10,"9.56","34.49","轻载","105.6675","否","杨柳乡一碗水村"]
[156,"一碗水村干田10#变",10,"2.5","17.82","轻载","106.6675","否","杨柳乡一碗水村"]
[157,"一碗水村高井槽3#变",10,"25.81","117.99","经济运行","107.6675","否","杨柳乡一碗水村"]
[158,"一碗水村贡板山1#变",10,"14.14","60.19","轻载","108.6675","否","杨柳乡一碗水村"]
[159,"一碗水村清水潭8#变",10,"5.71","57.9","轻载","109.6675","否","杨柳乡一碗水村"]
[160,"一碗水村石榴沟7#变",10,"14.21","76.12","经济运行","110.6675","否","杨柳乡一碗水村"]
[161,"一碗水村石龙2#变",10,"14.44","86.33","轻载","111.6675","否","杨柳乡一碗水村"]
[162,"一碗水村一碗水4#变",10,"10.17","32.97","轻载","112.6675","否","杨柳乡一碗水村"]
[163,"鱼塘村白马山3#变",10,"2.72","13.78","轻载","113.6675","否","杨柳乡鱼塘村"]
[164,"鱼塘村白中湾9#变",10,"1.49","16.57","轻载","114.6675","否","杨柳乡鱼塘村"]
[165,"鱼塘村大浪地5#变",10,"3.59","30.91","轻载","115.6675","否","杨柳乡鱼塘村"]
[166,"鱼塘村对门山13#变",10,"10.74","38.36","轻载","116.6675","否","杨柳乡鱼塘村"]
[167,"鱼塘村坑子4#变",10,"8.94","43.38","轻载","117.6675","否","杨柳乡鱼塘村"]
[168,"鱼塘村沙田5#变",10,"3.8","15.12","轻载","118.6675","否","杨柳乡鱼塘村"]
[169,"鱼塘村沙田坑子4#变",10,"0.79","15.6","轻载","119.6675","否","杨柳乡鱼塘村"]
[170,"鱼塘村上红豆树1#变",10,"4.77","30.28","轻载","120.6675","否","杨柳乡鱼塘村"]
[171,"鱼塘村上鱼塘7#变",10,"6.97","25.7","轻载","121.6675","否","杨柳乡鱼塘村"]
[172,"鱼塘村松坡9#变",10,"8.06","27.05","轻载","122.6675","否","杨柳乡鱼塘村"]
[173,"鱼塘村下红豆树2#变",10,"8.89","43.7","轻载","123.6675","否","杨柳乡鱼塘村"]
[174,"鱼塘村下鱼塘8#变",10,"5.05","24.67","轻载","124.6675","否","杨柳乡鱼塘村"]
[175,"鱼塘村香菜沟1#变",10,"3.41","132.43","轻载","125.6675","否","杨柳乡鱼塘村"]
[176,"鱼塘村小浪坝3#变",10,"7.26","24.84","轻载","126.6675","否","杨柳乡鱼塘村"]
[177,"鱼塘村小田坝河2#变",10,"2.57","15.37","轻载","127.6675","否","杨柳乡鱼塘村"]
[178,"鱼塘村小田山6#变",10,"7.15","31.63","轻载","128.6675","否","杨柳乡鱼塘村"]
[179,"补麻村大坪场1#变",10,"15.64","61.42","轻载","61 ","否","西邑乡补麻村"]
[180,"补麻村大山洼子6#变",10,"5.47","38.08","轻载","68 ","否","西邑乡补麻村"]
[181,"补麻村大照壁3#变",10,"19.81","90.24","经济运行","115 ","否","西邑乡补麻村"]
[182,"补麻村关牛场4#变",10,"6.82","24.35","轻载","210 ","否","西邑乡补麻村"]
[183,"补麻村沙得5#变",10,"23.42","77.24","经济运行","86 ","否","西邑乡补麻村"]
[184,"补麻村窑洞田2#变",10,"15.2","46.26","轻载","61 ","否","西邑乡补麻村"]
[185,"红土村1#变",10,"6.12","21.47","轻载","211 ","否","西邑乡红土村"]
[186,"红土村10#变",10,"3.42","27.44","轻载","43 ","否","西邑乡红土村"]
[187,"红土村2#变",10,"13.48","59.49","轻载","97 ","否","西邑乡红土村"]
[188,"红土村3#变",10,"6.32","24.01","轻载","105 ","否","西邑乡红土村"]
[189,"红土村4#变",10,"7.72","31.09","轻载","104 ","否","西邑乡红土村"]
[190,"红土村5#变",10,"10.69","44.06","轻载","64 ","否","西邑乡红土村"]
[191,"红土村6#变",10,"6.4","29.44","轻载","84 ","否","西邑乡红土村"]
[192,"红土村7#变",10,"4.23","16.58","轻载","108 ","否","西邑乡红土村"]
[193,"红土村8#变",10,"7.24","34.17","轻载","42 ","否","西邑乡红土村"]
[194,"红土村9#变",10,"9.75","63.16","轻载","41 ","否","西邑乡红土村"]
[195,"集中村1#变",10,"10.5","40.89","轻载","101 ","否","西邑乡集中村"]
[196,"集中村2#变",10,"13.25","46.21","轻载","156 ","否","西邑乡集中村"]
[197,"集中村3#变",10,"6.02","33.66","轻载","68 ","否","西邑乡集中村"]
[198,"集中村4#变",10,"14.32","48.95","轻载","77 ","否","西邑乡集中村"]
[199,"鲁图村1#变",10,"8.87","69.22","轻载","103 ","否","西邑乡鲁图村"]
[200,"鲁图村10#变",10,"9.59","34.52","轻载","41 ","否","西邑乡鲁图村"]
[201,"鲁图村11#变",10,"6.33","24.13","轻载","135 ","否","西邑乡鲁图村"]
[202,"鲁图村12#变",10,"10.27","26.83","轻载","129 ","否","西邑乡鲁图村"]
[203,"鲁图村13#变",10,"11.17","37.84","轻载","100 ","否","西邑乡鲁图村"]
[204,"鲁图村14#变",10,"2.47","15.06","轻载","176 ","否","西邑乡鲁图村"]
[205,"鲁图村2#变",10,"2.46","28.31","轻载","26 ","否","西邑乡鲁图村"]
[206,"鲁图村3#变",10,"9.78","40.1","轻载","130 ","否","西邑乡鲁图村"]
[207,"鲁图村4#变",10,"8.73","39.95","轻载","103 ","否","西邑乡鲁图村"]
[208,"鲁图村5#变",10,"15.74","71.44","轻载","95 ","否","西邑乡鲁图村"]
[209,"鲁图村6#变",10,"6.72","30.63","轻载","105 ","否","西邑乡鲁图村"]
[210,"鲁图村7#变",10,"8.75","36.44","轻载","131 ","否","西邑乡鲁图村"]
[211,"鲁图村8#变",10,"10.17","37.86","轻载","162 ","否","西邑乡鲁图村"]
[212,"鲁图村9#变",10,"11.46","40.92","轻载","127 ","否","西邑乡鲁图村"]
[213,"鲁图村幼儿园15#变",10,"1.49","12.42","轻载","222 ","否","西邑乡鲁图村"]
[214,"石龙坪0#变",10,"10.97","33.12","轻载","200 ","否","西邑乡石龙坪村"]
[215,"石龙坪1#变",10,"9.9","24.49","轻载","324 ","否","西邑乡石龙坪村"]
[216,"石龙坪2#变",10,"13.86","36.12","轻载","310 ","否","西邑乡石龙坪村"]
[217,"石龙坪3#变",10,"7.97","22.53","轻载","331 ","否","西邑乡石龙坪村"]
[218,"石龙坪新寨5#变",10,"8","30.88","轻载","166 ","否","西邑乡石龙坪村"]
[219,"石龙坪新寨坝4#变",10,"9.62","26.32","轻载","325 ","否","西邑乡石龙坪村"]
[220,"王寨村1#变",10,"16.6","46.8","轻载","150 ","否","西邑乡王寨村"]
[221,"王寨村2#变",10,"18.93","53.55","轻载","91 ","否","西邑乡王寨村"]
[222,"王寨村3#变",10,"9.91","44.18","轻载","130 ","否","西邑乡王寨村"]
[223,"王寨村4#变",10,"10.2","32.92","轻载","129 ","否","西邑乡王寨村"]
[224,"窝角村1#变",10,"7.45","41.1","轻载","42 ","否","西邑乡窝角村"]
[225,"窝角村2#变",10,"9.56","37.23","轻载","102 ","否","西邑乡窝角村"]
[226,"窝角村3#变",10,"7.56","35.11","轻载","67 ","否","西邑乡窝角村"]
[227,"窝角村4#变",10,"15.49","114.46","轻载","23 ","否","西邑乡窝角村"]
[228,"窝角村5#变",10,"11.2","29.98","轻载","160 ","否","西邑乡窝角村"]
[229,"窝角村6#变",10,"4.4","45.21","轻载","86 ","否","西邑乡窝角村"]
[230,"窝角村7#变",10,"10.06","33.6","轻载","130 ","否","西邑乡窝角村"]
[231,"窝角村8#变",10,"17.76","81.61","轻载","74 ","否","西邑乡窝角村"]
[232,"吴山村1#变",10,"10.96","37.56","轻载","64 ","否","西邑乡吴山村"]
[233,"吴山村2#变",10,"10.03","34.03","轻载","130 ","否","西邑乡吴山村"]
[234,"吴山村3#变",10,"9.31","34.73","轻载","131 ","否","西邑乡吴山村"]
[235,"吴山村4#变",10,"12.14","43.77","轻载","127 ","否","西邑乡吴山村"]
[236,"午马村1#变",10,"10.19","31.61","轻载","255 ","否","西邑乡午马社区"]
[237,"午马村10#变",10,"27.46","106.37","经济运行","65 ","否","西邑乡午马社区"]
[238,"午马村11变",10,"16.27","80.06","轻载","121 ","否","西邑乡午马社区"]
[239,"午马村12#变",10,"6.37","28.04","轻载","135 ","否","西邑乡午马社区"]
[240,"午马村2#变",10,"48.13","110.54","重载","47 ","否","西邑乡午马社区"]
[241,"午马村3#变",10,"20.14","66.04","经济运行","90 ","否","西邑乡午马社区"]
[242,"午马村4#变",10,"19.33","111.99","轻载","36 ","否","西邑乡午马社区"]
[243,"午马村5#变",10,"27.4","98.14","经济运行","65 ","否","西邑乡午马社区"]
[244,"午马村6#变",10,"13.04","45.41","轻载","78 ","否","西邑乡午马社区"]
[245,"午马村7#变",10,"35.79","94.3","经济运行","58 ","否","西邑乡午马社区"]
[246,"午马村8#变",10,"9.47","47.07","轻载","130 ","否","西邑乡午马社区"]
[247,"午马村9#变",10,"35.4","111.14","经济运行","58 ","否","西邑乡午马社区"]
[248,"西邑村付家寨6#变",10,"6.3","26.87","轻载","135 ","否","西邑乡西邑老街子社区"]
[249,"西邑村付家寨7#变",10,"8.15","33.82","轻载","132 ","否","西邑乡西邑老街子社区"]
[250,"西邑村街子5#变 （小王寨）",10,"2.99","9.21","轻载","275 ","否","西邑乡西邑老街子社区"]
[251,"西邑村李家寨13#变",10,"7.14","21.99","轻载","263 ","否","西邑乡西邑老街子社区"]
[252,"西邑村李家寨14#变",10,"3.62","12.48","轻载","139 ","否","西邑乡西邑老街子社区"]
[253,"西邑村三条沟15#变",10,"5.95","27.96","轻载","85 ","否","西邑乡西邑老街子社区"]
[254,"西邑村三条沟16#变",10,"10.08","49.89","轻载","162 ","否","西邑乡西邑老街子社区"]
[255,"西邑村三条沟17#变",10,"6.7","45.33","轻载","42 ","否","西邑乡西邑老街子社区"]
[256,"西邑村田坝心8#变",10,"6.81","64.71","轻载","264 ","否","西邑乡西邑老街子社区"]
[257,"西邑村田坝心9#变",10,"6.24","50.12","轻载","84 ","否","西邑乡西邑老街子社区"]
[258,"西邑村小王寨3#变",10,"12.97","51.67","轻载","247 ","否","西邑乡西邑老街子社区"]
[259,"西邑村小赵寨4#变",10,"9.19","31.19","轻载","163 ","否","西邑乡西邑老街子社区"]
[260,"西邑村张家寨10#变",10,"17.33","77.37","轻载","37 ","否","西邑乡西邑老街子社区"]
[261,"西邑村张家寨11#变",10,"5.45","19.59","轻载","136 ","否","西邑乡西邑老街子社区"]
[262,"西邑街子1#变",10,"11","25.92","轻载","252 ","否","西邑乡西邑老街子社区"]
[263,"西邑街子2#变",10,"13.19","37.02","轻载","246 ","否","西邑乡西邑老街子社区"]
[264,"西邑街子李家寨12#变",10,"11.03","39.15","轻载","128 ","否","西邑乡西邑老街子社区"]
[265,"下坝12#变",10,"8.42","28.33","轻载","260 ","否","西邑乡下坝社区"]
[266,"下坝村16#变",10,"9.16","29.2","轻载","131 ","否","西邑乡下坝社区"]
[267,"下坝村大下坝6#变",10,"4.63","12.5","轻载","270 ","否","西邑乡下坝社区"]
[268,"下坝大下坝4#变",10,"10.41","28.34","轻载","202 ","否","西邑乡下坝社区"]
[269,"下坝大下坝5#变",10,"4","14.04","轻载","216 ","否","西邑乡下坝社区"]
[270,"下坝荒田3#变",10,"8.49","27.33","轻载","259 ","否","西邑乡下坝社区"]
[271,"下坝卡坡8#变",10,"15.11","39.35","轻载","191 ","否","西邑乡下坝社区"]
[272,"下坝上河外13#变",10,"7.55","22.27","轻载","262 ","否","西邑乡下坝社区"]
[273,"下坝西坝1#变",10,"6.42","19","轻载","337 ","否","西邑乡下坝社区"]
[274,"下坝下河外14#变",10,"7.27","28.38","轻载","167 ","否","西邑乡下坝社区"]
[275,"下坝小跌水7#变",10,"4.83","13.54","轻载","214 ","否","西邑乡下坝社区"]
[276,"下坝小浪坝15#变",10,"7.77","28.83","轻载","208 ","否","西邑乡下坝社区"]
[277,"下坝羊位10#变",10,"7.44","19.71","轻载","262 ","否","西邑乡下坝社区"]
[278,"下坝羊位11#变",10,"6.29","17.53","轻载","211 ","否","西邑乡下坝社区"]
[279,"下坝羊位9#变",10,"4.41","19.98","轻载","271 ","否","西邑乡下坝社区"]
[280,"下坝中坝2#变",10,"9.07","35.47","轻载","205 ","否","西邑乡下坝社区"]
[281,"小羊邑1#变",10,"10.1","39.65","轻载","65 ","否","西邑乡小羊邑村"]
[282,"小羊邑2#变",10,"14.55","46.31","轻载","77 ","否","西邑乡小羊邑村"]
[283,"小羊邑3#变",10,"9.97","48.22","轻载","65 ","否","西邑乡小羊邑村"]
[284,"小羊邑4#变",10,"12.79","48.33","轻载","78 ","否","西邑乡小羊邑村"]
[285,"小羊邑5#变",10,"12.16","34.92","轻载","126 ","否","西邑乡小羊邑村"]
[286,"小羊邑6#变",10,"21.4","83","经济运行","35 ","否","西邑乡小羊邑村"]
[287,"小羊邑7#变",10,"2.25","22.49","轻载","44 ","否","西邑乡小羊邑村"]
[288,"熊洞村1#变",10,"9.06","43.71","轻载","82 ","否","西邑乡熊洞村"]
[289,"熊洞村2#变",10,"10.66","39.67","轻载","129 ","否","西邑乡熊洞村"]
[290,"熊洞村3#变",10,"4.18","29","轻载","43 ","否","西邑乡熊洞村"]
[291,"熊洞村4#变",10,"10.58","70.51","轻载","129 ","否","西邑乡熊洞村"]
[292,"熊洞村5#变",10,"12.65","40.29","轻载","79 ","否","西邑乡熊洞村"]
[293,"熊洞村6#变",10,"12.05","54.17","轻载","40 ","否","西邑乡熊洞村"]
[294,"熊洞村7#变",10,"6.3","31.24","轻载","135 ","否","西邑乡熊洞村"]
[295,"熊洞村8#变",10,"12.61","63.32","轻载","39 ","否","西邑乡熊洞村"]
[296,"熊洞村9#变",10,"22.71","80.45","经济运行","35 ","否","西邑乡熊洞村"]
[297,"永信集镇1#变",10,"43.39","89.58","经济运行","204 ","否","西邑乡永信社区"]
[298,"永信集镇2#变",10,"25.96","53.51","经济运行","267 ","否","西邑乡永信社区"]
[299,"永信集镇3#变",10,"9.1","26.41","轻载","327 ","否","西邑乡永信社区"]
[300,"永信集镇4#变",10,"5.74","20.46","轻载","267 ","否","西邑乡永信社区"]
[301,"永信集镇5#变",10,"18.09","61.18","轻载","232 ","否","西邑乡永信社区"]
[302,"永信集镇6#变",10,"11.94","53.39","轻载","317 ","否","西邑乡永信社区"]
[303,"永信集镇付家桥2#变",10,"7.09","26.62","轻载","167 ","否","西邑乡永信社区"]
[304,"永信集镇力宏小区公用箱变",10,"8.83","28.46","轻载","410 ","否","西邑乡永信社区"]
[305,"永信集镇人工湖7#变",10,"4.43","20.97","轻载","271 ","否","西邑乡永信社区"]
[306,"永信社区1#变",10,"10.47","31.07","轻载","254 ","否","西邑乡永信社区"]
[307,"永信社区2#变",10,"14.83","34.28","轻载","241 ","否","西邑乡永信社区"]
[308,"赵寨村1#变",10,"21.34","84.61","经济运行","88 ","否","西邑乡赵寨村"]
[309,"赵寨村2#变",10,"16.65","56.82","轻载","150 ","否","西邑乡赵寨村"]
[310,"赵寨村3#变",10,"20.09","121.41","轻载","36 ","否","西邑乡赵寨村"]
[311,"赵寨村4#变",10,"17.46","70.82","轻载","74 ","否","西邑乡赵寨村"]
[312,"赵寨村5#变",10,"3.88","35.25","轻载","69 ","否","西邑乡赵寨村"]
[313,"赵寨村6#变",10,"6.79","32.7","轻载","67 ","否","西邑乡赵寨村"]
[314,"赵寨村7#变",10,"10.24","40.49","轻载","65 ","否","西邑乡赵寨村"]
[315,"赵寨村8#变",10,"11.79","58.49","轻载","40 ","否","西邑乡赵寨村"]
[316,"赵寨村9#变",10,"20.12","73.63","经济运行","36 ","否","西邑乡赵寨村"]
[317,"真峰村1#变",10,"18.12","67.87","轻载","37 ","否","西邑乡真峰村"]
[318,"真峰村10#变",10,"5.36","23.43","轻载","106 ","否","西邑乡真峰村"]
[319,"真峰村2#变",10,"10.24","55.33","轻载","40 ","否","西邑乡真峰村"]
[320,"真峰村3#变",10,"7.75","83.63","轻载","25 ","否","西邑乡真峰村"]
[321,"真峰村4#变",10,"10.15","33.47","轻载","101 ","否","西邑乡真峰村"]
[322,"真峰村5#变",10,"14","61.3","轻载","62 ","否","西邑乡真峰村"]
[323,"真峰村6#变",10,"19.67","59.22","轻载","36 ","否","西邑乡真峰村"]
[324,"真峰村7#变",10,"5.82","24.06","轻载","68 ","否","西邑乡真峰村"]
[325,"真峰村8#变",10,"7.68","35","轻载","66 ","否","西邑乡真峰村"]
[326,"真峰村9#变",10,"12.37","58.88","轻载","39 ","否","西邑乡真峰村"]
[327,"竹林子1#变",10,"17.18","61.16","轻载","60 ","否","西邑乡竹林子村"]
[328,"竹林子2#变",10,"17.44","106.16","轻载","74 ","否","西邑乡竹林子村"]
[329,"竹林子3#变",10,"13.98","46.74","轻载","97 ","否","西邑乡竹林子村"]
[330,"竹林子4#变",10,"12.75","46.13","轻载","98 ","否","西邑乡竹林子村"]
[331,"干田村村委会4#变",10,"7.86","23.77","轻载","207 ","否","杨柳乡干田村"]
[332,"干田村大拱桥5#变",10,"14.59","47.05","轻载","192 ","否","杨柳乡干田村"]
[333,"干田村大龙井7#变",10,"10.04","27.35","轻载","202 ","否","杨柳乡干田村"]
[334,"干田村大龙井8#变",10,"8.11","23.16","轻载","207 ","否","杨柳乡干田村"]
[335,"干田村干田10#变",10,"8.61","24.36","轻载","329 ","否","杨柳乡干田村"]
[336,"干田村黑龙潭3#变",10,"16.22","45.74","轻载","189 ","否","杨柳乡干田村"]
[337,"干田村粮食局2#变",10,"9.85","34.09","轻载","325 ","否","杨柳乡干田村"]
[338,"干田村小坪子1#变",10,"11.25","28.7","轻载","252 ","否","杨柳乡干田村"]
[339,"干田村新街子6#变",10,"11.85","22.28","轻载","317 ","否","杨柳乡干田村"]
[340,"干田村异地搬迁9#变",10,"22.38","48.03","经济运行","112 ","否","杨柳乡干田村"]
[341,"河湾村大平地2#变",10,"23.43","104.35","经济运行","55 ","否","杨柳乡河湾村"]
[342,"河湾村河湾街子3#变",10,"26.87","72.77","经济运行","132 ","否","杨柳乡河湾村"]
[343,"河湾村浪靠7#变",10,"14.29","55.9","轻载","62 ","否","杨柳乡河湾村"]
[344,"河湾村烈马山5#变",10,"14.13","57.06","轻载","124 ","否","杨柳乡河湾村"]
[345,"河湾村下河湾1#变",10,"19.76","66.07","经济运行","72 ","否","杨柳乡河湾村"]
[346,"河湾村小河4#变",10,"14.35","60.23","轻载","123 ","否","杨柳乡河湾村"]
[347,"河湾村新安6#变",10,"21.22","159.62","经济运行","57 ","否","杨柳乡河湾村"]
[348,"联合村白岩13#变",10,"23.77","100.28","经济运行","55 ","否","杨柳乡联合村"]
[349,"联合村白岩18#变",10,"0.18","19.15","轻载","72 ","否","杨柳乡联合村"]
[350,"联合村大墩子15#变",10,"2.93","26.39","轻载","26 ","否","杨柳乡联合村"]
[351,"联合村大梨树17#变",10,"12.05","87.9","轻载","79 ","否","杨柳乡联合村"]
[352,"联合村大沙坝3#变",10,"4.44","23.97","轻载","69 ","否","杨柳乡联合村"]
[353,"联合村担掌坝1#变",10,"29.57","123.39","经济运行","19 ","否","杨柳乡联合村"]
[354,"联合村担掌坝2#变",10,"3.17","31.31","轻载","26 ","否","杨柳乡联合村"]
[355,"联合村墩子地14#变",10,"10.78","51.37","轻载","64 ","否","杨柳乡联合村"]
[356,"联合村老寨子9#变",10,"12.21","61.72","轻载","63 ","否","杨柳乡联合村"]
[357,"联合村联合11#变",10,"29.02","159.11","经济运行","19 ","否","杨柳乡联合村"]
[358,"联合村鲁村16#变",10,"8.34","77.22","轻载","25 ","否","杨柳乡联合村"]
[359,"联合村绿竹寨7#变",10,"7.94","30.42","轻载","166 ","否","杨柳乡联合村"]
[360,"联合村绿竹寨8#变",10,"9.06","55.1","轻载","65 ","否","杨柳乡联合村"]
[361,"联合村平掌移民12#变",10,"19.24","64.71","经济运行","116 ","否","杨柳乡联合村"]
[362,"联合村石家新寨10#变",10,"9.2","120.02","轻载","65 ","否","杨柳乡联合村"]
[363,"联合村石岭岗5#变",10,"7.51","33.97","轻载","42 ","否","杨柳乡联合村"]
[364,"联合村张腊6#变",10,"19.93","55.43","轻载","58 ","否","杨柳乡联合村"]
[365,"联合村紫胶场4#变",10,"6.2","58.33","轻载","25 ","否","杨柳乡联合村"]
[366,"马田村白土田1#变",10,"9.95","26.38","轻载","162 ","否","杨柳乡马田村"]
[367,"马田村黑土田2#变",10,"14.36","58.85","轻载","62 ","否","杨柳乡马田村"]
[368,"马田村户门坝9#变",10,"8.53","25.16","轻载","132 ","否","杨柳乡马田村"]
[369,"马田村毛耳山7#变",10,"28.16","94.47","经济运行","52 ","否","杨柳乡马田村"]
[370,"马田村松岭岗4#变",10,"14.99","55.78","轻载","96 ","否","杨柳乡马田村"]
[371,"马田村小山8#变",10,"10.24","50.56","轻载","40 ","否","杨柳乡马田村"]
[372,"马田村杨家寨3#变",10,"12.83","49.91","轻载","78 ","否","杨柳乡马田村"]
[373,"马田村寨里头5#变",10,"9.24","49.05","轻载","82 ","否","杨柳乡马田村"]
[374,"马田村寨头6#变",10,"13.43","55.38","轻载","78 ","否","杨柳乡马田村"]
[375,"马湾村村委会2#变",10,"12.74","57.13","轻载","247 ","否","杨柳乡马湾村"]
[376,"马湾村大砌坊2#变",10,"1.21","11.64","轻载","44 ","否","杨柳乡马湾村"]
[377,"马湾村大桥1#变",10,"7.97","26.79","轻载","261 ","否","杨柳乡马湾村"]
[378,"马湾村绿竹水1#变",10,"4.73","16.51","轻载","137 ","否","杨柳乡马湾村"]
[379,"马湾村马麻寨1#变",10,"10.2","35.71","轻载","162 ","否","杨柳乡马湾村"]
[380,"马湾村马麻寨2#变",10,"14.19","54.37","轻载","154 ","否","杨柳乡马湾村"]
[381,"岩头村1#变",10,"10.2","27.61","轻载","202 ","否","杨柳乡岩头村"]
[382,"岩头村2#变",10,"16.19","38.06","轻载","151 ","否","杨柳乡岩头村"]
[383,"岩头村记名树4#变",10,"5.24","14.78","轻载","269 ","否","杨柳乡岩头村"]
[384,"岩头村记名树5#变",10,"10.08","31.81","轻载","255 ","否","杨柳乡岩头村"]
[385,"岩头村记名树6#变",10,"3.56","12.68","轻载","273 ","否","杨柳乡岩头村"]
[386,"岩头村记名树7#变",10,"9.86","58.41","轻载","203 ","否","杨柳乡岩头村"]
[387,"岩头村清沟坝8#变",10,"5.6","144.61","轻载","42 ","否","杨柳乡岩头村"]
[388,"岩头村上横山1#变",10,"22.58","64.99","经济运行","35 ","否","杨柳乡岩头村"]
[389,"岩头村上横山2#变",10,"12.52","55.68","轻载","63 ","否","杨柳乡岩头村"]
[390,"岩头村小河口3#变",10,"9.44","27.82","轻载","204 ","否","杨柳乡岩头村"]
[391,"鱼和村上鱼塘4#变",10,"10.97","40.25","轻载","160 ","否","杨柳乡鱼和村"]
[392,"鱼和村水长1#变",10,"10.05","35.88","轻载","162 ","否","杨柳乡鱼和村"]
[393,"鱼和村水长2#变",10,"13.75","45.87","轻载","124 ","否","杨柳乡鱼和村"]
[394,"鱼和村下午旗8#变",10,"1.88","9.33","轻载","110 ","否","杨柳乡鱼和村"]
[395,"鱼和村下鱼塘5#变",10,"17.22","56.51","轻载","75 ","否","杨柳乡鱼和村"]
[396,"鱼和村小庄6#变",10,"9.91","72.48","轻载","81 ","否","杨柳乡鱼和村"]
[397,"鱼和村鱼和3#变",10,"3.63","110.58","轻载","139 ","否","杨柳乡鱼和村"]
[398,"鱼和村鱼和7#变",10,"6.36","43.83","轻载","42 ","否","杨柳乡鱼和村"]
[399,"瓦渡村下寨4#变",10,"2.98","17.1","轻载","87 ","否","瓦渡乡三坪村"]
[400,"浪坝村扬磨坊3#变",10,"1.35","6.68","轻载","111 ","否","瓦渡乡三坪村"]
[401,"平场子村券桥河3#变",10,"7.83","54.22","轻载","41 ","否","瓦渡乡三坪村"]
[402,"平场子周家大寨子2#变",10,"5.91","34.36","轻载","135 ","否","瓦渡乡三坪村"]
[403,"安和村街子3#变",10,"5.65","36.05","轻载","212 ","否","瓦渡乡三坪村"]
[404,"垭口村小学9#变",10,"5.63","45.01","轻载","85 ","否","瓦渡乡三坪村"]
[405,"瓦渡村中寨3#变",10,"19.69","48.23","经济运行","228 ","否","瓦渡乡三坪村"]
[406,"三坪村万家山12#变",10,"5.14","67.72","轻载","85 ","否","瓦渡乡三坪村"]
[407,"水沟熊洞安置点台变",10,"2.4","8.57","轻载","277 ","否","瓦渡乡三坪村"]
[408,"垭口村安置点",10,"5.4","22.27","轻载","170 ","否","瓦渡乡三坪村"]
[409,"荒田安置点台变",10,"6.16","27.91","轻载","135 ","否","瓦渡乡三坪村"]
[410,"瓦渡中寨安置点2#变",10,"3.86","14.62","轻载","216 ","否","瓦渡乡三坪村"]
[411,"瓦渡中寨安置点1#变",10,"8.94","51.8","轻载","205 ","否","瓦渡乡三坪村"]
[412,"打平村安置点台变",10,"2.84","8.48","轻载","350 ","否","瓦渡乡三坪村"]
[413,"水沟村安置点",10,"0.58","4.54","轻载","179 ","否","瓦渡乡土官村"]
[414,"瓦渡村下寨3#变",10,"10.9","107.64","轻载","80 ","否","瓦渡乡土官村"]
[415,"瓦渡山神洼",10,"16","111.41","轻载","38 ","否","瓦渡乡土官村"]
[416,"瓦渡陈家寨1#变",10,"10.22","39.11","轻载","202 ","否","瓦渡乡土官村"]
[417,"平场子村券桥河1#变",10,"8.94","45.63","轻载","82 ","否","瓦渡乡土官村"]
[418,"平场子村清水沟白胡子11#变",10,"6.53","25.16","轻载","210 ","否","瓦渡乡土官村"]
[419,"平场子村券桥河2#变",10,"10.96","53.09","轻载","40 ","否","瓦渡乡土官村"]
[420,"平场子村张家边",10,"7.71","43.15","轻载","83 ","否","瓦渡乡土官村"]
[421,"平场子周家大寨子1#变",10,"11.7","60.48","轻载","79 ","否","瓦渡乡土官村"]
[422,"平场子村石门坎",10,"13.04","75.77","轻载","63 ","否","瓦渡乡土官村"]
[423,"打坪村打秋山变",10,"7.28","39.66","轻载","42 ","否","瓦渡乡土官村"]
[424,"打坪村坡头变",10,"19.18","89.49","轻载","58 ","否","瓦渡乡土官村"]
[425,"打坪村绿竹坝变",10,"6.2","51.14","轻载","25 ","否","瓦渡乡土官村"]
[426,"打坪村岩子脚4#变",10,"12.55","61.58","轻载","98 ","否","瓦渡乡土官村"]
[427,"打坪村岩子脚3#变",10,"10.9","37.23","轻载","128 ","否","瓦渡乡土官村"]
[428,"打坪村岩子脚2#变",10,"8.46","32.2","轻载","206 ","否","瓦渡乡土官村"]
[429,"打坪村白岩子2#变",10,"6.45","40.08","轻载","42 ","否","瓦渡乡土官村"]
[430,"打坪村白岩子1#变",10,"5.6","48.84","轻载","42 ","否","瓦渡乡土官村"]
[431,"打坪村榆木箐2#变",10,"9.53","39.93","轻载","130 ","否","瓦渡乡土官村"]
[432,"打坪村榆木箐1#变",10,"12.42","47.1","轻载","126 ","否","瓦渡乡土官村"]
[433,"打坪村松子树1#变",10,"7.5","42.23","轻载","83 ","否","瓦渡乡安和社区"]
[434,"打坪村河东河西变",10,"6.99","30.31","轻载","134 ","否","瓦渡乡安和社区"]
[435,"浪坝村利巴地2#变",10,"5.74","90.13","经济运行","42 ","否","瓦渡乡安和社区"]
[436,"安和村褚皮变",10,"7.15","35.5","轻载","167 ","否","瓦渡乡安和社区"]
[437,"垭口村大柏树7#变",10,"5.56","29.83","轻载","42 ","否","瓦渡乡安和社区"]
[438,"垭口村阿田寨6#变",10,"5.95","22.38","轻载","106 ","否","瓦渡乡安和社区"]
[439,"垭口村4#变",10,"6.3","37.31","轻载","67 ","否","瓦渡乡安和社区"]
[440,"垭口村松平寨3#变",10,"6.68","26.67","轻载","105 ","否","瓦渡乡安和社区"]
[441,"垭口村小河坡2#变",10,"6.66","43.1","轻载","67 ","否","瓦渡乡安和社区"]
[442,"垭口村利巴滩1#变",10,"5.97","32.15","轻载","85 ","否","瓦渡乡安和社区"]
[443,"平林子村木瓜寨6#变",10,"12.5","63.49","轻载","39 ","否","瓦渡乡安和社区"]
[444,"平林子村沟边4#变",10,"7.25","200.11","轻载","42 ","否","瓦渡乡安和社区"]
[445,"平林子村长林子3#变",10,"13.92","65.96","轻载","62 ","否","瓦渡乡安和社区"]
[446,"平林子村2#变",10,"3.23","22.89","轻载","174 ","否","瓦渡乡安和社区"]
[447,"平林子村横地1#变",10,"6.24","30.81","轻载","84 ","否","瓦渡乡安和社区"]
[448,"土官村大中岭岗20#变",10,"8.99","60.65","轻载","41 ","否","瓦渡乡安和社区"]
[449,"土官村军地19#变",10,"8.8","130.85","轻载","41 ","否","瓦渡乡荒田村"]
[450,"土官村陡山18#变",10,"6.38","65.42","轻载","25 ","否","瓦渡乡荒田村"]
[451,"土官村浪桥17#变",10,"8.56","42.05","轻载","82 ","否","瓦渡乡荒田村"]
[452,"土官村松坡16#变",10,"8.98","53","轻载","66 ","否","瓦渡乡荒田村"]
[453,"土官村小水井13#变",10,"12.15","75.47","轻载","40 ","否","瓦渡乡浪坝村"]
[454,"土官村小水井12#变",10,"11.43","51.37","轻载","64 ","否","瓦渡乡浪坝村"]
[455,"土官村下坡处9#变",10,"6.46","37.58","轻载","42 ","否","瓦渡乡浪坝村"]
[456,"土官村丙思季7#变",10,"11.18","57.33","轻载","80 ","否","瓦渡乡浪坝村"]
[457,"土官村岩脚6#变",10,"7.42","36.55","轻载","104 ","否","瓦渡乡浪坝村"]
[458,"土官村土官组4#变",10,"7.1","32.87","轻载","134 ","否","瓦渡乡浪坝村"]
[459,"土官村山头1#变",10,"15.7","83.89","轻载","38 ","否","瓦渡乡浪坝村"]
[460,"安和村新田变",10,"11.52","58.72","轻载","40 ","否","瓦渡乡浪坝村"]
[461,"安和村大坪坦变",10,"8.2","40.16","轻载","41 ","否","瓦渡乡浪坝村"]
[462,"安和村白岩子变",10,"9.51","53.63","轻载","41 ","否","瓦渡乡浪坝村"]
[463,"安和村花竹林变",10,"8.08","60.29","轻载","41 ","否","瓦渡乡浪坝村"]
[464,"安和村旧田变",10,"16.49","66.54","轻载","60 ","否","瓦渡乡浪坝村"]
[465,"安和村三家村变",10,"13.22","45.68","轻载","78 ","否","瓦渡乡浪坝村"]
[466,"安和村老枯井变",10,"7.51","50.13","轻载","42 ","否","瓦渡乡浪坝村"]
[467,"安和村芒山变",10,"7.97","44.79","轻载","41 ","否","瓦渡乡浪坝村"]
[468,"安和村椿树田变",10,"5.61","49.17","轻载","42 ","否","瓦渡乡浪坝村"]
[469,"安和村阿花寨2#变",10,"15.52","135.76","轻载","38 ","否","瓦渡乡浪坝村"]
[470,"安和村阿花寨1#变",10,"7.54","48.96","轻载","42 ","否","瓦渡乡浪坝村"]
[471,"安和村新寨变",10,"9.41","44.21","轻载","65 ","否","瓦渡乡浪坝村"]
[472,"安和村街子2#变",10,"5.16","13.61","轻载","341 ","否","瓦渡乡浪坝村"]
[473,"安和村街子1#变",10,"15.82","51.32","轻载","95 ","否","瓦渡乡浪坝村"]
[474,"浪坝村老田变",10,"12.18","68.3","轻载","63 ","否","瓦渡乡浪坝村"]
[475,"浪坝村核桃树变",10,"8.08","57.17","轻载","41 ","否","瓦渡乡浪坝村"]
[476,"浪坝村下鲁伞变",10,"7.25","25.93","轻载","83 ","否","瓦渡乡平林子村"]
[477,"浪坝村上鲁伞变",10,"9.68","76.1","轻载","41 ","否","瓦渡乡平林子村"]
[478,"浪坝村阿玛山2#变",10,"12.21","65.34","轻载","40 ","否","瓦渡乡平林子村"]
[479,"浪坝村红岩变",10,"6.76","49.15","轻载","67 ","否","瓦渡乡平林子村"]
[480,"浪坝村利巴地1#变",10,"10.24","62.01","轻载","65 ","否","瓦渡乡平林子村"]
[481,"浪坝村扬磨房2#变",10,"6.45","82.98","轻载","25 ","否","瓦渡乡平林子村"]
[482,"浪坝村扬磨坊1#变",10,"8.5","71.67","轻载","66 ","否","瓦渡乡瓦渡社区"]
[483,"浪坝村石头堆1#变",10,"10.67","56.61","轻载","40 ","否","水寨乡水沟村"]
[484,"浪坝村石头堆2#变",10,"2.67","18.93","轻载","70 ","否","瓦渡乡垭口村"]
[485,"浪坝村上坡处9#变",10,"8.62","38.96","轻载","41 ","否","瓦渡乡垭口村"]
[486,"浪坝村阿里洼8#变",10,"12.36","48.58","轻载","39 ","否","瓦渡乡垭口村"]
[487,"浪坝村横山7#变",10,"4.01","27.89","轻载","43 ","否","瓦渡乡垭口村"]
[488,"浪坝村利巴炸6#变",10,"4.98","36.72","轻载","68 ","否","瓦渡乡垭口村"]
[489,"浪坝村大地5#变",10,"7.43","38.08","轻载","83 ","否","瓦渡乡垭口村"]
[490,"浪坝村大桥坡4#变",10,"10.05","44.56","轻载","65 ","否","瓦渡乡垭口村"]
[491,"三坪村白沙水11#变",10,"7.7","43.18","轻载","83 ","否","瓦渡乡垭口村"]
[492,"三坪村阿贯山2#变",10,"5.11","31.24","轻载","43 ","否","瓦渡乡垭口村"]
[493,"三坪村阿贯山1#变",10,"11.37","53.93","轻载","40 ","否","瓦渡乡打坪村"]
[494,"三坪村追栗坡10#变",10,"10.17","40.63","轻载","65 ","否","瓦渡乡打坪村"]
[495,"三坪村万家山9#变",10,"3.3","42.14","轻载","44 ","否","瓦渡乡打坪村"]
[496,"三坪村大山脚8#变",10,"6.64","46.55","轻载","42 ","否","瓦渡乡打坪村"]
[497,"三坪村小中岭岗7#变",10,"10.48","51.73","轻载","64 ","否","瓦渡乡打坪村"]
[498,"三坪村大平地6#变",10,"4.76","48.95","轻载","43 ","否","瓦渡乡打坪村"]
[499,"三坪村苍卜塘5#变",10,"12.6","145.27","轻载","39 ","否","瓦渡乡打坪村"]
[500,"三坪村黑龙井4#变",10,"1.42","8.88","轻载","177 ","否","瓦渡乡打坪村"]
[501,"三坪村河边3#变",10,"4.29","26.61","轻载","69 ","否","瓦渡乡打坪村"]
[502,"三坪村丁香寨2#变",10,"2.74","15.86","轻载","175 ","否","瓦渡乡打坪村"]
[503,"三坪村三井水1#变",10,"6.15","37.3","轻载","42 ","否","瓦渡乡打坪村"]
[504,"浪坝村河东3#变",10,"9.81","58.59","轻载","65 ","否","瓦渡乡打坪村"]
[505,"浪坝村村公所1#变",10,"10.65","40.99","轻载","129 ","否","瓦渡乡瓦渡社区"]
[506,"荒田村河西9#变",10,"4.92","27.83","轻载","86 ","否","瓦渡乡平场子村"]
[507,"荒田村花岩子15#变",10,"6.31","45.81","轻载","42 ","否","瓦渡乡平场子村"]
[508,"荒田村大三组14#变",10,"5.22","36.35","轻载","85 ","否","瓦渡乡瓦渡社区"]
[509,"荒田村大二组13#变",10,"10.13","76.41","轻载","65 ","否","瓦渡乡平场子村"]
[510,"荒田村大一组12#变",10,"6.71","101.88","轻载","67 ","否","瓦渡乡平场子村"]
[511,"荒田村旧寨11#变",10,"2.63","18.62","轻载","175 ","否","瓦渡乡瓦渡社区"]
[512,"荒田村白草坡8#变",10,"4.67","23.96","轻载","107 ","否","瓦渡乡平场子村"]
[513,"荒田村满九寨7#变",10,"9.29","50.54","轻载","41 ","否","瓦渡乡平场子村"]
[514,"荒田村松坡山6#变",10,"8.34","62.94","轻载","41 ","否","瓦渡乡平场子村"]
[515,"荒田村胶瓜塘5#变",10,"6.35","30.01","轻载","105 ","否","瓦渡乡平场子村"]
[516,"荒田村长洼子2#变",10,"10.76","69.82","轻载","80 ","否","瓦渡乡平场子村"]
[517,"荒田村长洼子1#变",10,"8.82","44.15","轻载","82 ","否","瓦渡乡瓦渡社区"]
[518,"荒田村荒田社4#变",10,"8.95","39.22","轻载","82 ","否","瓦渡乡瓦渡社区"]
[519,"荒田村上寨3#变",10,"5.36","19.75","轻载","268 ","否","瓦渡乡瓦渡社区"]
[520,"荒田村付里2#变",10,"10.45","48.52","轻载","81 ","否","瓦渡乡瓦渡社区"]
[521,"荒田村付外1#变",10,"8.83","43.45","轻载","164 ","否","瓦渡乡瓦渡社区"]
[522,"水沟村外水组变",10,"4.96","26.86","轻载","68 ","否","瓦渡乡瓦渡社区"]
[523,"水沟村丁香组变",10,"8.76","62.63","轻载","66 ","否","瓦渡乡平场子村"]
[524,"水沟村岩脚组变",10,"8.31","42.99","轻载","66 ","否","瓦渡乡平场子村"]
[525,"水沟村熊洞3#变",10,"2.78","17.02","轻载","87 ","否","瓦渡乡平场子村"]
[526,"水沟村熊洞2#变",10,"5.92","26.43","轻载","135 ","否","瓦渡乡平场子村"]
[527,"水沟村熊洞1#变",10,"4.7","24.74","轻载","69 ","否","瓦渡乡平场子村"]
[528,"水沟村柳树组变",10,"6.44","30.28","轻载","42 ","否","瓦渡乡瓦渡社区"]
[529,"水沟村里水组变",10,"8.79","39.2","轻载","66 ","否","瓦渡乡瓦渡社区"]
[530,"水沟村老寨组变",10,"8.82","51.24","轻载","82 ","否","瓦渡乡瓦渡社区"]
[531,"水沟村滑坡组变",10,"5.95","29.63","轻载","68 ","否","瓦渡乡打坪村"]
[532,"水沟村花红组变",10,"6.74","39.42","轻载","84 ","否","瓦渡乡打坪村"]
[533,"水沟村吊水组变",10,"7.95","39.95","轻载","66 ","否","瓦渡乡打坪村"]
[534,"水沟村大田组变",10,"6.67","68.57","轻载","42 ","否","瓦渡乡荒田村"]
[535,"瓦渡中寨1#变",10,"21.4","61.07","经济运行","177 ","否","瓦渡乡荒田村"]
[536,"瓦渡村下寨1#变",10,"24.05","95.32","经济运行","68 ","否","瓦渡乡荒田村"]
[537,"瓦渡中寨2#变",10,"22.07","62.42","经济运行","175 ","否","瓦渡乡荒田村"]
[538,"瓦渡陈家寨2#变",10,"19.52","85.18","经济运行","91 ","否","瓦渡乡荒田村"]
[539,"瓦渡村兰家寨",10,"19.77","99.44","经济运行","58 ","否","瓦渡乡荒田村"]
[540,"瓦渡村杨家寨",10,"24.5","89.9","经济运行","68 ","否","瓦渡乡荒田村"]
[541,"瓦渡村大松坡",10,"27.29","90.69","经济运行","52 ","否","瓦渡乡荒田村"]
[542,"瓦渡村红泥地",10,"18.88","94.37","经济运行","37 ","否","瓦渡乡荒田村"]
[543,"瓦渡村三家村",10,"18.19","76.94","经济运行","59 ","否","瓦渡乡荒田村"]
[544,"瓦渡村小松坡2#变",10,"16.94","107.63","经济运行","37 ","否","瓦渡乡荒田村"]
[545,"瓦渡村小松坡1#变",10,"22.48","139.6","经济运行","35 ","否","瓦渡乡荒田村"]
[546,"平场子村清水沟大寨子10#变",10,"26.12","117.79","经济运行","33 ","否","瓦渡乡荒田村"]
[547,"平场子村清水沟矮子山12#变",10,"17.28","67.23","经济运行","74 ","否","瓦渡乡瓦渡社区"]
[548,"平场子村周家对门山",10,"19.56","79.01","经济运行","36 ","否","水寨乡水沟村"]
[549,"平场子村大窝坑",10,"25.68","131.45","经济运行","54 ","否","水寨乡水沟村"]
[550,"打坪村岩子脚1#变",10,"13.32","57.2","轻载","98 ","否","水寨乡水沟村"]
[551,"打坪村松子树2#变",10,"33.14","158.48","经济运行","30 ","否","水寨乡水沟村"]
[552,"平林子村老山神5#变",10,"16.44","76.86","轻载","38 ","否","水寨乡水沟村"]
[553,"土官村蜜蜂窝15#变",10,"15.27","77.24","经济运行","38 ","否","水寨乡水沟村"]
[554,"土官村大竹棚14#变",10,"17.97","101.55","经济运行","59 ","否","水寨乡水沟村"]
[555,"土官村大水井11#变",10,"23.25","115.84","经济运行","35 ","否","水寨乡水沟村"]
[556,"土官村大水井10#变",10,"11.99","67.09","轻载","63 ","否","水寨乡水沟村"]
[557,"土官村丙思季8#变",10,"14.82","82.95","轻载","38 ","否","水寨乡水沟村"]
[558,"土官村岩脚5#变",10,"16.41","102.43","轻载","38 ","否","水寨乡水沟村"]
[559,"土官村大歇场3#变",10,"16.33","132.92","轻载","38 ","否","水寨乡水沟村"]
[560,"土官村河坡头2#变",10,"13.66","70.37","轻载","97 ","否","水寨乡水沟村"]
[561,"浪坝村河西2#变",10,"13.2","66.6","轻载","78 ","否","水寨乡水沟村"]
[562,"瓦渡村下寨2#变",10,"25.93","111.45","经济运行","66.663","否","瓦渡乡瓦渡社区"]
[563,"平场子村清水沟北边洼子9#变",10,"26.99","124.61","经济运行","19.7127","否","瓦渡乡瓦渡社区"]
[564,"平场子村葛根洼",10,"26.02","147.05","经济运行","19.9746","否","瓦渡乡瓦渡社区"]
[565,"垭口村阿塔寨5#变",10,"15.73","59.48","轻载","60.6744","否","瓦渡乡瓦渡社区"]
[566,"浪坝村阿玛山1#变",10,"19.76","90.59","经济运行","36.108","否","瓦渡乡瓦渡社区"]
[567,"瓦马12#变",10,"2.47","11.93","轻载","352","否","瓦马乡瓦马社区"]
[568,"西山所（拉攀3#变）",10,"14.78","75.33","轻载","12","否","瓦马乡拉攀村"]
[569,"西山所（拉攀2#变）",10,"6.43","27.87","轻载","72","否","瓦马乡拉攀村"]
[570,"西山所（拉攀1#变）",10,"6.77","24.78","轻载","150","否","瓦马乡拉攀村"]
[571,"西山所（谷米7#变）",10,"1.34","13.41","轻载","138","否","瓦马乡谷米村"]
[572,"西山所（谷米6#变）",10,"2.02","35.03","轻载","32","否","瓦马乡谷米村"]
[573,"西山所（谷米5#变）",10,"5.99","22.09","轻载","77","否","瓦马乡谷米村"]
[574,"西山所（谷米4#变）",10,"8.54","31.75","轻载","109","否","瓦马乡谷米村"]
[575,"瓦马11#变",10,"7.47","25.07","轻载","236","否","瓦马乡瓦马社区"]
[576,"上里戳3#变",10,"2.6","12.05","轻载","175","否","瓦马乡上里戳村"]
[577,"下里戳6#变",10,"1.71","26.93","轻载","73","否","瓦马乡下里戳村"]
[578,"下里戳5#变",10,"3.77","29.33","轻载","70","否","瓦马乡下里戳村"]
[579,"河东8#变",10,"5.59","28.87","轻载","224","否","瓦马乡河东村"]
[580,"黑岩洼6#变",10,0.2,18.66,"轻载",72,"否","瓦马乡黑岩洼村"]
[581,"河东7#变",10,"8.24","56.3","轻载","21","否","瓦马乡河东村"]
[582,"黑岩洼4#变",10,"8.88","31.66","轻载","136","否","瓦马乡黑岩洼村"]
[583,"黑岩洼3#变",10,"2.87","25.2","轻载","37","否","瓦马乡黑岩洼村"]
[584,"白岩8#变",10,"10.21","25.29","轻载","59","否","瓦马乡白岩村"]
[585,"白岩7#变",10,"13.11","134.91","轻载","40","否","瓦马乡白岩村"]
[586,"白岩2#变",10,"5.81","35.52","轻载","32","否","瓦马乡白岩村"]
[587,"下里戳4#变",10,"1.38","12.02","轻载","70","否","瓦马乡下里戳村"]
[588,"下里戳3#变",10,"14.24","42.29","轻载","57","否","瓦马乡下里戳村"]
[589,"掌上6#变",10,"3.03","22.09","轻载","77","否","瓦马乡掌上村"]
[590,"掌上4#变",10,"6.28","30.49","轻载","55","否","瓦马乡掌上村"]
[591,"掌上3#变",10,"7.1","27.53","轻载","115","否","瓦马乡掌上村"]
[592,"掌上1#变",10,"5.35","26.15","轻载","36","否","瓦马乡掌上村"]
[593,"下里戳2#变",10,"5.47","27.11","轻载","145","否","瓦马乡下里戳村"]
[594,"下里戳1#变",10,"7.25","26.8","轻载","147","否","瓦马乡下里戳村"]
[595,"上里戳2#变",10,"5.68","20.36","轻载","159","否","瓦马乡上里戳村"]
[596,"上里戳1#变",10,"2.11","12.62","轻载","349","否","瓦马乡上里戳村"]
[597,"白岩5#变",10,"8.79","51.15","轻载","24","否","瓦马乡白岩村"]
[598,"白岩4#变",10,"3.18","17.95","轻载","41","否","瓦马乡白岩村"]
[599,"掌上2#变",10,"13.55","59.53","轻载","20","否","瓦马乡掌上村"]
[600,"白岩3#变",10,"6.66","46.96","轻载","26","否","瓦马乡白岩村"]
[601,"棉嘎2#变",10,"13.84","48.55","轻载","103","否","瓦马乡棉嘎村"]
[602,"棉嘎3#变",10,"5.95","27.58","轻载","72","否","瓦马乡棉嘎村"]
[603,"谷米1#变",10,"8.42","48.52","轻载","25","否","瓦马乡谷米村"]
[604,"谷米2#变",10,"13.37","54.96","轻载","22","否","瓦马乡谷米村"]
[605,"瓦马7#变",10,"14.71","70.45","轻载","15","否","瓦马乡瓦马村"]
[606,"谷米3#变",10,"7.48","26.64","轻载","73","否","瓦马乡谷米村"]
[607,"瓦马9#变",10,"22.06","97.78","经济运行","2","否","瓦马乡瓦马村"]
[608,"白岩1#变",10,"7.73","25.37","轻载","93","否","瓦马乡白岩村"]
[609,"白岩6#变",10,"6.4","29.85","轻载","56","否","瓦马乡白岩村"]
[610,"河东2#变",10,"12.4","52.19","轻载","48","否","瓦马乡河东村"]
[611,"掌上5#变",10,"12.08","66.94","轻载","17","否","瓦马乡掌上村"]
[612,"黑岩洼5#变",10,"4.52","24.61","轻载","75","否","瓦马乡黑岩洼村"]
[613,"黑岩洼2#变",10,"4.91","18.9","轻载","81","否","瓦马乡黑岩洼村"]
[614,"黑岩洼1#变",10,"6.63","28.93","轻载","71","否","瓦马乡黑岩洼村"]
[615,"瓦马8#变",10,"1.04","11.88","轻载","44","否","瓦马乡瓦马村"]
[616,"山心3#变",10,"14.7","64.4","轻载","18","否","瓦马乡山心村"]
[617,"山心2#变",10,"10.93","72.25","轻载","14","否","瓦马乡山心村"]
[618,"山心1#变",10,"11.24","42.56","轻载","57","否","瓦马乡山心村"]
[619,"瓦马3#变",10,"9.52","39.32","轻载","97","否","瓦马乡瓦马村"]
[620,"瓦马2#变",10,"6.88","23","轻载","123","否","瓦马乡瓦马村"]
[621,"瓦马1#变",10,"9.82","53.53","轻载","46","否","瓦马乡瓦马村"]
[622,"河东6#变",10,"13.19","59.41","轻载","51","否","瓦马乡河东村"]
[623,"河东5#变",10,"11.12","56.29","轻载","22","否","瓦马乡河东村"]
[624,"河东4#变",10,"8.97","46.23","轻载","54","否","瓦马乡河东村"]
[625,"河东3#变",10,"17.05","72.46","轻载","22","否","瓦马乡河东村"]
[626,"河东1#变",10,"13.37","73.12","轻载","13","否","瓦马乡河东村"]
[627,"棉嘎1#变",10,"11.64","44.67","轻载","138","否","瓦马乡棉嘎村"]
[628,"瓦马10#变",10,"19.87","72.86","经济运行","85","否","瓦马乡瓦马社区"]
[629,"瓦马6#变",10,"27.15","81.07","经济运行","30","否","瓦马乡瓦马社区"]
[630,"瓦马5#变",10,"27.17","55.48","经济运行","178","否","瓦马乡瓦马社区"]
[631,"瓦马4#变",10,"23.67","81.14","经济运行","30","否","瓦马乡瓦马社区"]
[632,"九悦公馆二期2号配电室1号公变",10,"0","0.05","轻载","720 ","否","甜子社区"]
[633,"好善营3#变",10,"8.32","28.81","轻载","260 ","否","青莲社区"]
[634,"九悦公馆二期1号配电室2号变",10,"2.28","5.41","轻载","704 ","否","甜子社区"]
[635,"九悦公馆二期1号配电室1号变",10,"1.85","3.7","轻载","707 ","否","甜子社区"]
[636,"永昌瑞园4号地2号配电室3号变（下村）",10,"7.15","14.41","轻载","526 ","否","白塔社区"]
[637,"永昌瑞园3号地1号配电室4号变",10,"3.14","5.26","轻载","697 ","否","白塔社区"]
[638,"永昌瑞园3号地1号配电室2号变",10,"6.06","11.69","轻载","676 ","否","白塔社区"]
[639,"永昌瑞园3号地1号配电室3号变",10,"6.22","11.69","轻载","675 ","否","白塔社区"]
[640,"永昌瑞园2号地配电室4号变（下村）",10,"4.89","8.06","轻载","856 ","否","白塔社区"]
[641,"永昌瑞园2号地配电室3号变（下村）",10,"4.04","9.55","轻载","864 ","否","白塔社区"]
[642,"永昌瑞园2号地配电室2号变（下村）",10,"4.78","9.53","轻载","857 ","否","白塔社区"]
[643,"永昌瑞园2号地配电室1号变（下村）",10,"2.46","5.28","轻载","878 ","否","白塔社区"]
[644,"永昌瑞园4号地2号配电室4号变（下村）",10,"2.31","5.89","轻载","554 ","否","白塔社区"]
[645,"永昌瑞园4号地2号配电室2号变（下村）",10,"9.15","18.53","轻载","515 ","否","白塔社区"]
[646,"永昌瑞园4号地2号配电室1号变（下村）",10,"0.83","0.87","轻载","562 ","否","白塔社区"]
[647,"永昌瑞园4号地1号配电室4号变（下村）",10,"3.59","7.14","轻载","547 ","否","白塔社区"]
[648,"永昌瑞园4号地1号配电室3号变（下村）",10,"5.62","11.61","轻载","535 ","否","白塔社区"]
[649,"永昌瑞园4号地1号配电室2号变（下村）",10,"6.07","12.97","轻载","533 ","否","白塔社区"]
[650,"永昌瑞园4号地1号配电室1号变（下村）",10,"5","10.81","轻载","539 ","否","白塔社区"]
[651,"永昌瑞园3号地1号配电室1号变",10,"4.16","8.95","轻载","690 ","否","白塔社区"]
[652,"九悦公馆3号配电室2号变",10,"5.97","14.2","轻载","1058 ","否","甜子社区"]
[653,"九悦公馆3号配电室1号变",10,"5.86","11","轻载","1059 ","否","甜子社区"]
[654,"九悦公馆2号配电室2号变",10,"6.61","12.43","轻载","841 ","否","甜子社区"]
[655,"九悦公馆2号配电室1号变",10,"6.58","12.06","轻载","841 ","否","甜子社区"]
[656,"九悦公馆1号配电室2号变",10,"7.47","15.79","轻载","666 ","否","甜子社区"]
[657,"九悦公馆1号配电室1号变",10,"6.92","15.02","轻载","670 ","否","甜子社区"]
[658,"永昌路1号公变",10,"4.58","21.64","轻载","215 ","否","太平社区"]
[659,"国宾府2号变",10,"5.85","9.5","轻载","1059 ","否","白塔社区"]
[660,"国宾府1号变",10,"7.78","12.4","轻载","1037 ","否","白塔社区"]
[661,"廖官园6号地2号配电室2号变",10,"12.32","20.4","轻载","789 ","否","廖官社区"]
[662,"廖官园6号地2号配电室1号变",10,"6.21","11.15","轻载","844 ","否","廖官社区"]
[663,"廖官园6号地1号配电室2号变",10,"9.13","15.19","轻载","818 ","否","廖官社区"]
[664,"廖官园6号地1号配电室1号变",10,"10.57","18.94","轻载","805 ","否","廖官社区"]
[665,"廖官园5号地4号配电室2号变",10,"8.99","14","轻载","1024 ","否","廖官社区"]
[666,"廖官园5号地4号配电室1号变",10,"9.84","16.59","轻载","1014 ","否","廖官社区"]
[667,"廖官园5号地3号配电室2号变",10,"9.06","16.82","轻载","1023 ","否","廖官社区"]
[668,"廖官园5号地3号配电室1号变",10,"11.4","19.46","轻载","997 ","否","廖官社区"]
[669,"廖官园5号地2号配电室2号变",10,"10.02","17.84","轻载","1012 ","否","官田社区"]
[670,"廖官园5号地2号配电室1号变",10,"8.15","13.11","轻载","1033 ","否","官田社区"]
[671,"廖官园5号地1号配电室2号变",10,"6.69","12.24","轻载","1050 ","否","官田社区"]
[672,"廖官园5号地1号配电室1号变",10,"11.67","20.53","轻载","994 ","否","官田社区"]
[673,"沈官园4号地1号配电室4号变",10,"12.04","20.74","轻载","633 ","否","沈官社区"]
[674,"沈官园4号地1号配电室3号变",10,"14.57","28.73","轻载","615 ","否","沈官社区"]
[675,"沈官园4号地1号配电室2号变",10,"14.92","23.16","轻载","613 ","否","沈官社区"]
[676,"沈官园4号地1号配电室1号变",10,"10.46","17.59","轻载","645 ","否","沈官社区"]
[677,"沈官2、3号地3号配电室2号变",10,"11.95","20.16","轻载","991 ","否","沈官社区"]
[678,"沈官2、3号地3号配电室1号变",10,"5.07","8.52","轻载","1068 ","否","沈官社区"]
[679,"沈官2、3号地2号配电室2号变",10,"7.88","13.54","轻载","1036 ","否","沈官社区"]
[680,"沈官2、3号地1号配电室1号变",10,"9.15","12.95","轻载","654 ","否","沈官社区"]
[681,"沈官2、3号地2号配电室1号变",10,"9.89","16.04","轻载","1014 ","否","沈官社区"]
[682,"沈官2、3号地1号配电室4号变",10,0,0,"轻载",800,"否","沈官社区（新增）"]
[683,"沈官2、3号地1号配电室2号变",10,"15.11","25.64","轻载","611 ","否","沈官社区"]
[684,"沈官园1号地1号配电室4号变",10,"8.35","16.42","轻载","660 ","否","宋家墩社区"]
[685,"沈官园1号地1号配电室3号变",10,"14.61","27.56","轻载","615 ","否","宋家墩社区"]
[686,"沈官园1号地1号配电室2号变",10,"14.18","26.24","轻载","618 ","否","宋家墩社区"]
[687,"沈官园1号地1号配电室1号变",10,"10.61","19.29","轻载","644 ","否","宋家墩社区"]
[688,"青莲4#变",10,"8.39","14.11","轻载","260 ","否","青莲社区"]
[689,"下村公租房C区3号配电室2#变",10,"10.84","20.36","轻载","1003 ","否","下村社区"]
[690,"下村公租房C区3号配电室1#变",10,"12.19","22.85","轻载","988 ","否","下村社区"]
[691,"下村公租房C区2号配电室2#变",10,"7.72","14.88","轻载","1038 ","否","下村社区"]
[692,"下村公租房C区2号配电室1#变",10,"13.89","24.14","轻载","969 ","否","下村社区"]
[693,"下村公租房C区1号配电室2#变",10,"11.2","17.75","轻载","999 ","否","下村社区"]
[694,"下村公租房C区1号配电室1#变",10,"13.92","25.87","轻载","968 ","否","下村社区"]
[695,"王家湾1#变",10,"4.77","20.74","轻载","214 ","否","易寿社区"]
[696,"王家湾6#变",10,"14.53","27.89","轻载","123 ","否","易寿社区"]
[697,"下村公租房4#地块2号配电室4#变",10,"7.93","16.3","轻载","829 ","否","沈官社区"]
[698,"下村公租房4#地块2号配电室3#变",10,"11.08","21.1","轻载","800 ","否","沈官社区"]
[699,"下村公租房4#地块1号配电室2#变",10,"10.98","17.67","轻载","801 ","否","沈官社区"]
[700,"下村公租房4#地块1号配电室1#变",10,"6.8","12.2","轻载","839 ","否","沈官社区"]
[701,"下村公租房5#地块4号配电室8#变",10,"12.54","20.76","轻载","984 ","否","沈官社区"]
[702,"下村公租房5#地块4号配电室7#变",10,"7.98","15.8","轻载","1035 ","否","沈官社区"]
[703,"下村公租房5#地块3号配电室6#变",10,"10.12","17.3","轻载","809 ","否","沈官社区"]
[704,"下村公租房5#地块3号配电室5#变",10,"7.88","15.09","轻载","829 ","否","沈官社区"]
[705,"下村公租房5#地块2号配电室4#变",10,"6.85","11.86","轻载","1048 ","否","沈官社区"]
[706,"下村公租房5#地块2号配电室3#变",10,"9.48","16.98","轻载","1018 ","否","沈官社区"]
[707,"下村公租房5#地块1号配电室2#变",10,"8.74","16.11","轻载","1027 ","否","沈官社区"]
[708,"下村公租房5#地块1号配电室1#变",10,"11.61","21.36","轻载","994 ","否","沈官社区"]
[709,"马家庄4#变",10,"19.31","28.27","轻载","229 ","否","白塔社区"]
[710,"马家庄3#变",10,"13.29","25.34","轻载","156 ","否","白塔社区"]
[711,"沙登4#变",10,"11.06","22.41","轻载","200 ","否","沙登村"]
[712,"沙登3#变",10,"16.44","34.8","轻载","188 ","否","沙登村"]
[713,"沙登2#变",10,"17.51","33.06","轻载","297 ","否","沙登村"]
[714,"下麦地2#变",10,"3.79","10.76","轻载","139 ","否","长岭岗村"]
[715,"上麦地1#变",10,"6.5","22.67","轻载","42 ","否","长岭岗村"]
[716,"小麦地3#变",10,"2.36","9.82","轻载","88 ","否","长岭岗村"]
[717,"朱家山7#变",10,"4.14","17.15","轻载","43 ","否","长岭岗村"]
[718,"安乐13#变",10,"6.16","11.3","轻载","135 ","否","长岭岗村"]
[719,"张家山6#变",10,"3.91","15.4","轻载","86 ","否","长岭岗村"]
[720,"长岭岗8#变",10,"5.19","16.76","轻载","68 ","否","长岭岗村"]
[721,"王家山4#变",10,"5.01","19.47","轻载","43 ","否","长岭岗村"]
[722,"牌坊16#变",10,0,0,"轻载",100,"否","长岭岗村（新增）"]
[723,"水磨坊12#变",10,"3.44","17.65","轻载","43 ","否","长岭岗村"]
[724,"水磨坊11#变",10,"3.4","13.97","轻载","43 ","否","长岭岗村"]
[725,"水磨坊10#变",10,"1.65","6.32","轻载","44 ","否","长岭岗村"]
[726,"长岭岗9#变",10,"6.43","19.83","轻载","42 ","否","长岭岗村"]
[727,"白家山14#变",10,"6.54","18","轻载","135 ","否","长岭岗村"]
[728,"兰花15#变",10,"4.01","11.78","轻载","86 ","否","长岭岗村"]
[729,"王家山5#变",10,"5.61","24.06","轻载","42 ","否","长岭岗村"]
[730,"好善营2#变",10,"20.06","30.55","轻载","288 ","否","青莲社区"]
[731,"沙登1#变",10,"12.15","25.13","轻载","316 ","否","沙登村"]
[732,"中北坝5#变",10,"14.71","28.95","轻载","307 ","否","沙登村"]
[733,"上营村1#变",10,"13.86","23.65","轻载","244 ","否","上营社区"]
[734,"下村3#变",10,"6.11","9.7","轻载","85 ","否","下村社区"]
[735,"下白塔",10,"3.25","42.12","轻载","218 ","否","白塔社区"]
[736,"聂家屯2#变",10,"19.56","36.91","轻载","181 ","否","聂家社区"]
[737,"聂家屯3#变",10,"6.8","16.47","轻载","419 ","否","聂家社区"]
[738,"上营村4#变",10,"28.63","51.52","经济运行","202 ","否","上营社区"]
[739,"沈官2、3号地1号配电室3号变",10,"20.7","37.14","经济运行","571 ","否","沈官社区"]
[740,"白塔搬迁5#变",10,"29.35","50.66","经济运行","254 ","否","白塔社区"]
[741,"下村开发区",10,"26.02","79.55","经济运行","83 ","否","下村社区"]
[742,"好善营1#变",10,"25.48","40.53","经济运行","268 ","否","青莲社区"]
[743,"青莲3#变",10,"26.09","42.8","经济运行","266 ","否","青莲社区"]
[744,"上营村3#变",10,"22.34","47.77","经济运行","349 ","否","上营社区"]
[745,"上营村2#变",10,"22.65","38.63","经济运行","278 ","否","上营社区"]
[746,"王李家湾搬迁小区",10,"56.71","87.89","经济运行","123 ","否","易寿社区"]
[747,"聂家屯1#变",10,"22.35","42.34","经济运行","349 ","否","聂家社区"]
[748,"中村",10,"65.93","75.00 ","经济运行","61 ","否","中村社区"]
[749,"九悦公馆二期2号配电室2号公变",10,0,0,"轻载",800,"否","甜子社区（新增）"]
[750,"金鸡窑匠坝",10,"18.45","59.21","轻载","58.72","否","金鸡社区"]
[751,"上东方2#变",10,"15.1","33.63","轻载","305.64","否","东方社区"]
[752,"甫家街子坡2#变",10,"10.41","112.97","轻载","80.63","否","甫家社区"]
[753,"金鸡窑匠坝2#变",10,"5.43","71.8","轻载","170.23","否","金鸡社区"]
[754,"甫家蟒龙2#变",10,"11.82","34.11","轻载","198.41","否","甫家社区"]
[755,"甫家2#变",10,"3.27","12.04","轻载","217.64","否","甫家社区"]
[756,"金鸡美丽乡村2#变",10,"6.91","19.65","轻载","335.12","否","育德社区"]
[757,"金鸡美丽乡村1#变",10,"6.65","17.03","轻载","336.06","否","育德社区"]
[758,"育德八大营2#变",10,"10.09","26.14","轻载","323.68","否","育德社区"]
[759,"黄毛庄2#变",10,"15.49","42.27","轻载","239.59","否","黄毛社区"]
[760,"郑官小板桥2#变",10,"8.12","27.11","轻载","260.48","否","郑官社区"]
[761,"中东方2#变",10,"12.5","30.22","轻载","196.88","否","东方社区"]
[762,"范家2#变",10,"7.2","21.94","轻载","167.04","否","东方社区"]
[763,"范家1#变",10,"9.56","24.2","轻载","256.40 ","否","东方社区"]
[764,"下东方3#变",10,"11.17","32.36","轻载","199.87","否","东方社区"]
[765,"下东方2#变",10,"12.29","33.97","轻载","248.66","否","东方社区"]
[766,"下东方1#变",10,"17.51","38.65","轻载","296.96","否","东方社区"]
[767,"上东方1#变",10,"12.46","29","轻载","315.14","否","东方社区"]
[768,"中东方1#变",10,"12.29","35.63","轻载","248.66","否","东方社区"]
[769,"郑官新庄",10,"6.1","21.42","轻载","169.02","否","郑官社区"]
[770,"郑官官庄",10,"10.76","24.89","轻载","253","否","郑官社区"]
[771,"郑官上沙河",10,"10.6","27.91","轻载","160.92","否","郑官社区"]
[772,"郑官",10,"15.77","37.35","轻载","303.23","否","郑官社区"]
[773,"郑官小板桥1#变",10,"24.93","56.17","经济运行","212.82","否","郑官社区"]
[774,"郑官下沙河",10,"15.38","39.97","轻载","304.63 ","否","郑官社区"]
[775,"黄毛下大寨",10,"8.23","29.52","轻载","165.19","否","黄毛社区"]
[776,"黄毛上大寨",10,"7.47","23.8","轻载","166.55","否","黄毛社区"]
[777,"甫家榄坡",10,"4.02","20.58","轻载","138.21 ","否","甫家社区"]
[778,"甫家冷饭坡",10,"1.97","21.36","轻载","44.11","否","甫家社区"]
[779,"甫家大平地2#变",10,"6.99","37.45","轻载","41.85","否","甫家社区"]
[780,"甫家大平地1#变",10,"7.43","41.3","轻载","66.65","否","甫家社区"]
[781,"甫家蟒龙1#变",10,"10.98","27.71","轻载","252.37","否","甫家社区"]
[782,"甫家1#变",10,"7.75","20.24","轻载","261.53","否","甫家社区"]
[783,"甫家小松1#变",10,"2.97","20.68","轻载","87.33 ","否","甫家社区"]
[784,"甫家小松2#变",10,"8.29","20.78","轻载","132.06","否","甫家社区"]
[785,"甫家土瓜坟2#变",10,"4.98","23.69","轻载","85.52","否","甫家社区"]
[786,"甫家土瓜坟1#变",10,"14.19","38.36","轻载","61.78","否","甫家社区"]
[787,"甫家关财山",10,"7.15","34.43","轻载","83.57","否","甫家社区"]
[788,"甫家大谎田1#变",10,"11.26","38.46","轻载","79.87","否","甫家社区"]
[789,"甫家大谎田2#变",10,"4.85","19.1","轻载","85.64","否","甫家社区"]
[790,"甫家街子坡1#变",10,"6.03","27.92","轻载","84.57","否","甫家社区"]
[791,"罗寨清水沟",10,"13.63","45.5","轻载","194.33","否","罗寨社区"]
[792,"罗寨孔家湾",10,"9.44","23.19","轻载","326.02","否","罗寨社区"]
[793,"罗寨村",10,"8.69","24.84","轻载","328.72","否","罗寨社区"]
[794,"黄毛大洼子",10,"3.34","13.83","轻载","86.99","否","黄毛社区"]
[795,"黄毛磨石坎",10,"4.12","26.38","轻载","86.29","否","黄毛社区"]
[796,"黄毛石灰窑",10,"12.42","37.08","轻载","39.41","否","黄毛社区"]
[797,"黄毛大水井",10,"1.49","27.97","轻载","44.33","否","黄毛社区"]
[798,"黄毛喜鹊林",10,"7.98","57.64","轻载","41.45","否","黄毛社区"]
[799,"黄毛罗卜山",10,"2.66","25.37","轻载","43.80 ","否","黄毛社区"]
[800,"黄毛董家凹",10,"8.38","26.23","轻载","82.46","否","黄毛社区"]
[801,"黄毛庄1#变",10,"10.96","29.42","轻载","320.54","否","黄毛社区"]
[802,"黄毛车家庄",10,"11.28","26.05","轻载","199.62","否","黄毛社区"]
[803,"金鸡石家巷",10,"17.08","47.24","轻载","186.57","否","金鸡社区"]
[804,"金鸡拜家巷",10,"18.57","48.67","轻载","146.57 ","否","金鸡社区"]
[805,"金鸡乡政府",10,"13","35.48","轻载","626.40 ","否","金鸡社区"]
[806,"金鸡自然资源所",10,"14.3","45.02","轻载","308.52","否","金鸡社区"]
[807,"金鸡张家巷",10,"16.13","39","轻载","188.71","否","金鸡社区"]
[808,"金鸡中巷",10,"23.46","79.61","轻载","55.11","否","金鸡社区"]
[809,"金鸡司法所",10,"18.08","38.9","轻载","589.82","否","金鸡社区"]
[810,"金鸡猪场",10,"25.04","59.9","经济运行","168.43","否","金鸡社区"]
[811,"郑官何家庄",10,"17.8","36.65","轻载","147.96","否","郑官社区"]
[812,"育德马房",10,"9.88","30.79","轻载","162.22","否","育德社区"]
[813,"育德营门口",10,"22.63","48.85","经济运行","278.53","否","育德社区"]
[814,"育德新村",10,"9.52","27.49","轻载","256.51","否","育德社区"]
[815,"育德3#变",10,"4.43","24.35","轻载","270.94","否","育德社区"]
[816,"育德2#变",10,"9.16","42.66","轻载","327.02 ","否","育德社区"]
[817,"育德1#变",10,"6.61","17.77","轻载","264.76","否","育德社区"]
[818,"育德庄房",10,"4.96","29.58","轻载","42.77","否","育德社区"]
[819,"育德八大营1#变",10,"12.84","33.77","轻载","313.78","否","育德社区"]
[820,"育德水头",10,"11.91","28.48","轻载","283.39","否","育德社区"]
[821,"供销社",10,"28.04","55.92","经济运行","204 ","否","金鸡社区"]
[822,"木瓜",10,"9.56","24.94","轻载","256 ","否","育德社区"]
[823,"汶上1#变",10,"10.13","46.04","轻载","40","否","瓦马乡汶上村委会"]
[824,"汶上2#变",10,"12.95","128.93","轻载","78","否","瓦马乡汶上村委会"]
[825,"汶上3#变",10,"8.02","24.38","轻载","207","否","瓦马乡汶上村委会"]
[826,"汶上4#变",10,"7.27","38.22","轻载","134","否","瓦马乡汶上村委会"]
[827,"汶上5#变",10,"2.2","17.29","轻载","88","否","瓦马乡汶上村委会"]
[828,"汶上6#变",10,"9.48","44.05","轻载","81","否","瓦马乡汶上村委会"]
[829,"汶上7#变",10,"18.14","55.65","轻载","232","否","瓦马乡汶上村委会"]
[830,"汶上8#变",10,"10.98","43.97","轻载","252","否","瓦马乡汶上村委会"]
[831,"汶上9#变",10,"4.57","29.9","轻载","86","否","瓦马乡汶上村委会"]
[832,"油房1#变",10,"9.03","32.5","轻载","131","否","瓦房乡油房村委会"]
[833,"油房2#变",10,"11.56","38.08","轻载","99","否","瓦房乡油房村委会"]
[834,"油房3#变",10,"8.81","47.37","轻载","131","否","瓦房乡油房村委会"]
[835,"油房4#变",10,"15.29","58.17","轻载","95","否","瓦房乡油房村委会"]
[836,"油房5#变",10,"5.4","24.33","轻载","170","否","瓦房乡油房村委会"]
[837,"油房6#变",10,"22.65","94.51","经济运行","34","否","瓦房乡油房村委会"]
[838,"油房7#变",10,"23.32","74.06","轻载","69","否","瓦房乡油房村委会"]
[839,"保和1#变",10,"6.71","57.26","轻载","42","否","瓦房乡保合村委会"]
[840,"保和2#变",10,"13.44","52.03","轻载","97","否","瓦房乡保合村委会"]
[841,"保和3#变",10,"11.25","46.78","轻载","64","否","瓦房乡保合村委会"]
[842,"保和5#变",10,"10.07","59.22","轻载","40","否","瓦房乡保合村委会"]
[843,"保和6#变",10,"13.21","48.5","轻载","98","否","瓦房乡保合村委会"]
[844,"干塘1#变",10,"9.17","37.2","轻载","163","否","瓦房乡干塘村委会"]
[845,"干塘2#变",10,"7.81","39.52","轻载","133","否","瓦房乡干塘村委会"]
[846,"干塘3#变",10,"6.01","53.84","轻载","169","否","瓦房乡干塘村委会"]
[847,"干塘4#变",10,"3.25","20.98","轻载","87","否","瓦房乡干塘村委会"]
[848,"干塘5#变",10,"6.66","31.25","轻载","84","否","瓦房乡干塘村委会"]
[849,"干塘6#变",10,"6.72","41.41","轻载","67","否","瓦房乡干塘村委会"]
[850,"干塘7#变",10,"6.46","33.07","轻载","135","否","瓦房乡干塘村委会"]
[851,"干塘8#变",10,"9.56","56.75","轻载","41","否","瓦房乡干塘村委会"]
[852,"干塘9#变",10,"15.26","49.82","轻载","76","否","瓦房乡干塘村委会"]
[853,"巴嘎1#变",10,"12.74","48.92","轻载","98","否","瓦房乡巴嘎村委会"]
[854,"巴嘎2#变",10,"11.78","42.14","轻载","127","否","瓦房乡巴嘎村委会"]
[855,"巴嘎3#变",10,"9.12","30.1","轻载","82","否","瓦房乡巴嘎村委会"]
[856,"巴嘎4#变",10,"11.95","75.87","轻载","40","否","瓦房乡巴嘎村委会"]
[857,"巴嘎5#变",10,"3.3","27.13","轻载","44","否","瓦房乡巴嘎村委会"]
[858,"巴嘎7#变",10,"3.45","14.63","轻载","174","否","瓦房乡巴嘎村委会"]
[859,"保和4#变",10,"3.7","18.2","轻载","139","否","瓦房乡保合村委会"]
[860,"上拉堡1#变",10,"11.74","35.66","轻载","127","否","瓦马乡上拉堡村委会"]
[861,"上拉堡2#变",10,"6.88","35.42","轻载","134","否","瓦马乡上拉堡村委会"]
[862,"上拉堡3#变",10,"10.27","37.8","轻载","81","否","瓦马乡上拉堡村委会"]
[863,"上拉堡5#变",10,"4.78","24.21","轻载","137","否","瓦马乡上拉堡村委会"]
[864,"下拉堡1#变",10,"3.56","18.72","轻载","217","否","瓦马乡下拉堡村委会"]
[865,"下拉堡2#变",10,"6.16","25.76","轻载","169","否","瓦马乡下拉堡村委会"]
[866,"下拉堡3#变",10,"8.43","30.63","轻载","206","否","瓦马乡下拉堡村委会"]
[867,"下拉堡4#变",10,"5.34","22.34","轻载","136","否","瓦马乡下拉堡村委会"]
[868,"下拉堡5#变",10,"6.64","20.84","轻载","336","否","瓦马乡下拉堡村委会"]
[869,"达坂桥1#变",10,"3.96","14.26","轻载","138","否","瓦马乡达板桥村委会"]
[870,"达坂桥2#变",10,"10.53","33.86","轻载","201","否","瓦马乡达板桥村委会"]
[871,"新民1#变",10,"8.87","32.5","轻载","164","否","瓦马乡新民村委会"]
[872,"新民2#变",10,"2.25","12.01","轻载","141","否","瓦马乡新民村委会"]
[873,"新民3#变",10,"16.34","83.03","经济运行","38","否","瓦马乡新民村委会"]
[874,"新民4#变",10,"12.3","55.12","轻载","79","否","瓦马乡新民村委会"]
[875,"新民5#变",10,"14.11","66.73","轻载","62","否","瓦马乡新民村委会"]
[876,"新民6#变",10,"15.97","60.22","经济运行","121","否","瓦马乡新民村委会"]
[877,"新民7#变",10,"13.11","60.83","轻载","39","否","瓦马乡新民村委会"]
[878,"新民8#变",10,"7.78","27.43","轻载","261","否","瓦马乡新民村委会"]
[879,"岩脚1#变",10,"7.36","28.32","轻载","133","否","瓦马乡岩脚村委会"]
[880,"岩脚2#变",10,"4.7","24.06","轻载","86","否","瓦马乡岩脚村委会"]
[881,"岩脚3#变",10,"10.42","44.56","轻载","161","否","瓦马乡岩脚村委会"]
[882,"岩脚4#变",10,"9.78","40.37","轻载","162","否","瓦马乡岩脚村委会"]
[883,"岩脚5#变",10,"6.98","33.43","轻载","84","否","瓦马乡岩脚村委会"]
[884,"岩脚6#变",10,"6.8","30.01","轻载","134","否","瓦马乡岩脚村委会"]
[885,"岩脚7#变",10,"6.99","33.58","轻载","134","否","瓦马乡岩脚村委会"]
[886,"岩脚8#变",10,"0.94","38.12","轻载","45","否","瓦马乡岩脚村委会"]
[887,"秧草1#变",10,"5.51","29.04","轻载","106","否","瓦马乡秧草村委会"]
[888,"秧草2#变",10,"6.94","29.66","轻载","105","否","瓦马乡秧草村委会"]
[889,"秧草3#变",10,"16.14","55.51","轻载","38","否","瓦马乡秧草村委会"]
[890,"秧草4#变",10,"5.39","32.53","轻载","68","否","瓦马乡秧草村委会"]
[891,"安邦1#变",10,"4.17","14.2","轻载","272","否","瓦马乡安邦村委会"]
[892,"安邦2#变",10,"8.18","31.59","轻载","132","否","瓦马乡安邦村委会"]
[893,"安邦3#变",10,"6.77","21.16","轻载","168","否","瓦马乡安邦村委会"]
[894,"安邦4#变",10,"6.68","27","轻载","84","否","瓦马乡安邦村委会"]
[895,"安邦5#变",10,"0.56","2.97","轻载","282","否","瓦马乡安邦村委会"]
[896,"喜坪1#变",10,"9.54","64.12","轻载","81","否","瓦房乡喜坪村委会"]
[897,"喜坪2#变",10,"11.51","46.94","轻载","40","否","瓦房乡喜坪村委会"]
[898,"喜坪3#变",10,"9.85","60.42","轻载","41","否","瓦房乡喜坪村委会"]
[899,"喜坪4#变",10,"8.63","35.17","轻载","66","否","瓦房乡喜坪村委会"]
[900,"喜坪5#变",10,"6.37","69.11","轻载","67","否","瓦房乡喜坪村委会"]
[901,"喜坪6#变",10,"6.04","36.91","轻载","42","否","瓦房乡喜坪村委会"]
[902,"喜坪7#变",10,"12.8","70.2","轻载","39","否","瓦房乡喜坪村委会"]
[903,"喜坪8#变",10,"17.3","45.74","轻载","37","否","瓦房乡喜坪村委会"]
[904,"喜坪9#变",10,"4.78","20.98","轻载","137","否","瓦房乡喜坪村委会"]
[905,"喜坪10#变",10,"2.24","10.13","轻载","277","否","瓦房乡喜坪村委会"]
[906,"小水井1#变",10,"4.08","19.79","轻载","173","否","瓦马乡小水井村委会"]
[907,"小水井2#变",10,"2.87","19.21","轻载","109","否","瓦马乡小水井村委会"]
[908,"小水井3#变",10,"3.48","17.23","轻载","174","否","瓦马乡小水井村委会"]
[909,"小水井4#变",10,"5.51","27.04","轻载","85","否","瓦马乡小水井村委会"]
[910,"小水井5#变",10,"5.77","18.5","轻载","170","否","瓦马乡小水井村委会"]
[911,"小水井6#变",10,"4.76","31.98","轻载","107","否","瓦马乡小水井村委会"]
[912,"小河1#变",10,"1.08","6.14","轻载","89","否","瓦马乡小河村委会"]
[913,"小河2#变",10,"1.58","9.8","轻载","89","否","瓦马乡小河村委会"]
[914,"小河3#变",10,"4.68","47.97","轻载","86","否","瓦马乡小河村委会"]
[915,"小河4#变",10,"3.88","13.14","轻载","138","否","瓦马乡小河村委会"]
[916,"小河5#变",10,"3.73","20.67","轻载","87","否","瓦马乡小河村委会"]
[917,"知青农场一队1#",10,"4 ","16 ","轻载","173 ","否","潞江镇知青农场"]
[918,"知青农场三队3#",10,"7 ","34 ","轻载","84 ","否","潞江镇知青农场"]
[919,"知青农场二队2#",10,"14 ","51 ","轻载","155 ","否","潞江镇知青农场"]
[920,"新城农场一队1#",10,"14 ","66 ","经济运行","154 ","否","潞江镇新城农场"]
[921,"新城农场五队5#",10,"7 ","27 ","轻载","133 ","否","潞江镇新城农场"]
[922,"新城农场四队4#",10,"7 ","24 ","轻载","134 ","否","潞江镇新城农场"]
[923,"新城农场三队3#",10,"5 ","18 ","轻载","171 ","否","潞江镇白花村委会白花村"]
[924,"新城农场七队7#",10,"13 ","60 ","轻载","125 ","否","潞江镇新城农场"]
[925,"新城农场六队6#",10,"11 ","33 ","轻载","254 ","否","潞江镇新城农场"]
[926,"新城农场九队9#",10,"4 ","15 ","轻载","138 ","否","潞江镇新城农场"]
[927,"新城农场二队2#",10,"25 ","62 ","经济运行","212 ","否","潞江镇新城农场"]
[928,"新城农场八队8#",10,"5 ","27 ","轻载","137 ","否","潞江镇新城农场"]
[929,"新城农场0#下",10,"11 ","26 ","轻载","319 ","否","潞江镇新城农场"]
[930,"新城农场0#上",10,"5 ","13 ","轻载","343 ","否","潞江镇新城农场"]
[931,"新城村4#",10,"7 ","22 ","轻载","168 ","否","潞江镇新城村委会新城村"]
[932,"新城村3#",10,"11 ","62 ","轻载","251 ","否","潞江镇新城村委会新城村"]
[933,"新城村2#",10,"8 ","28 ","轻载","332 ","否","潞江镇新城村委会新城村"]
[934,"新城村1#",10,"8 ","26 ","轻载","261 ","否","潞江镇新城村委会新城村"]
[935,"小农场7#",10,"3 ","24 ","轻载","87 ","否","潞江镇新城农场"]
[936,"小农场6#",10,"10 ","52 ","轻载","81 ","否","潞江镇新城农场"]
[937,"筲箕那会3#",10,"9 ","39 ","轻载","164 ","否","潞江镇筲箕村委会"]
[938,"筲箕芒老塘5#",10,"10 ","42 ","轻载","81 ","否","潞江镇筲箕村委会"]
[939,"筲箕岗连4#",10,"9 ","35 ","轻载","205 ","否","潞江镇筲箕村委会"]
[940,"筲箕大新寨1#",10,"9 ","33 ","轻载","259 ","否","潞江镇筲箕村委会"]
[941,"筲箕村2#",10,"12 ","35 ","轻载","158 ","否","潞江镇筲箕村委会"]
[942,"三达地9#",10,"14 ","41 ","轻载","243 ","否","潞江镇三达地村委会三达地村"]
[943,"三达地8#",10,"11 ","29 ","轻载","253 ","否","潞江镇三达地村委会三达地村"]
[944,"三达地7#",10,"18 ","52 ","经济运行","232 ","否","潞江镇三达地村委会三达地村"]
[945,"三达地6#",10,"6 ","20 ","轻载","169 ","否","潞江镇三达地村委会三达地村"]
[946,"三达地5#",10,"9 ","22 ","轻载","259 ","否","潞江镇三达地村委会三达地村"]
[947,"三达地4#",10,"10 ","46 ","轻载","202 ","否","潞江镇三达地村委会三达地村"]
[948,"三达地3#",10,"9 ","33 ","轻载","164 ","否","潞江镇三达地村委会三达地村"]
[949,"三达地2#",10,"19 ","45 ","轻载","146 ","否","潞江镇三达地村委会三达地村"]
[950,"三达地1#",10,"9 ","19 ","轻载","258 ","否","潞江镇三达地村委会三达地村"]
[951,"赧亢移民区12#",10,"5 ","14 ","轻载","344 ","否","潞江镇赧亢村委会"]
[952,"赧亢山小水井10#",10,"6 ","20 ","轻载","25 ","否","潞江镇赧亢村委会"]
[953,"赧亢山外寨4#",10,"11 ","54 ","轻载","80 ","否","潞江镇赧亢村委会"]
[954,"赧亢山田头9#",10,"13 ","61 ","轻载","23 ","否","潞江镇赧亢村委会"]
[955,"赧亢山寺门前7#",10,"8 ","32 ","轻载","42 ","否","潞江镇赧亢村委会"]
[956,"赧亢山沙田6#",10,"13 ","52 ","轻载","63 ","否","潞江镇赧亢村委会"]
[957,"赧亢山里寨5#",10,"29 ","122 ","经济运行","19 ","否","潞江镇赧亢村委会"]
[958,"赧亢山李子坪1#",10,"14 ","84 ","轻载","23 ","否","潞江镇赧亢村委会"]
[959,"赧亢山户冲11#",10,"9 ","46 ","轻载","25 ","否","潞江镇赧亢村委会"]
[960,"赧亢山曹田组2#",10,"12 ","48 ","轻载","24 ","否","潞江镇赧亢村委会"]
[961,"赧亢坪子地8#",10,"15 ","89 ","轻载","38 ","否","潞江镇赧亢村委会"]
[962,"赧亢酒房组3#",10,"14 ","42 ","轻载","62 ","否","潞江镇赧亢村委会"]
[963,"赧亢包包头1#",10,"29 ","101 ","经济运行","51 ","否","潞江镇赧亢村委会"]
[964,"赧亢八丘田2#",10,"7 ","25 ","轻载","209 ","否","潞江镇赧亢村委会"]
[965,"磨东10#",10,"9 ","28 ","轻载","257 ","否","潞江镇三达地村委会三达地村"]
[966,"曼海桥0#",10,"18 ","49 ","轻载","118 ","否","潞江镇芒旦村委会芒旦村"]
[967,"库老村景线1#",10,"7 ","43 ","轻载","167 ","否","潞江镇库老村委会库老村"]
[968,"库老村景坎1#",10,"9 ","37 ","轻载","131 ","否","潞江镇新城农场"]
[969,"库老村5#",10,"9 ","30 ","轻载","257 ","否","潞江镇库老村委会库老村"]
[970,"库老村4#",10,"9 ","37 ","轻载","327 ","否","潞江镇库老村委会库老村"]
[971,"库老村3#",10,"10 ","35 ","轻载","162 ","否","潞江镇库老村委会库老村"]
[972,"库老村2#",10,"17 ","65 ","经济运行","150 ","否","潞江镇库老村委会库老村"]
[973,"东松村5#",10,"9 ","33 ","轻载","164 ","否","潞江镇东松村委会东松村"]
[974,"东松村4#",10,"8 ","32 ","轻载","260 ","否","潞江镇东松村委会东松村"]
[975,"东松村3#",10,"16 ","45 ","轻载","237 ","否","潞江镇东松村委会东松村"]
[976,"东松村2#",10,"10 ","32 ","轻载","254 ","否","潞江镇东松村委会东松村"]
[977,"东松村1#",10,"12 ","36 ","轻载","318 ","否","潞江镇东松村委会东松村"]
[978,"春风源4#",10,"7 ","50 ","轻载","84 ","否","潞江镇新城村委会春风源"]
[979,"春风源3#",10,"6 ","44 ","轻载","212 ","否","潞江镇新城村委会春风源"]
[980,"春风源2#",10,"7 ","83 ","轻载","265 ","否","潞江镇新城村委会春风源"]
[981,"春风源1#",10,"3 ","28 ","轻载","175 ","否","潞江镇新城村委会春风源"]
[982,"邦陇村4#",10,"28 ","83 ","经济运行","104 ","否","潞江镇邦陇村委会邦陇村"]
[983,"邦陇村3#",10,"25 ","94 ","经济运行","54 ","否","潞江镇邦陇村委会邦陇村"]
[984,"邦陇村2#",10,"16 ","57 ","轻载","121 ","否","潞江镇邦陇村委会邦陇村"]
[985,"邦陇村1#",10,"13 ","53 ","轻载","78 ","否","潞江镇邦陇村委会邦陇村"]
[986,"白花村学校6#",10,"9 ","27 ","轻载","131 ","否","潞江镇白花村委会白花村"]
[987,"白花村新寨子2#",10,"15 ","48 ","轻载","191 ","否","潞江镇白花村委会白花村"]
[988,"白花村湾田1#",10,"15 ","66 ","轻载","191 ","否","潞江镇白花村委会白花村"]
[989,"白花村上坪子4#",10,"14 ","45 ","轻载","194 ","否","潞江镇白花村委会白花村"]
[990,"白花村孟连7#",10,"8 ","24 ","轻载","132 ","否","潞江镇白花村委会白花村"]
[991,"白花村龙山脚3#",10,"16 ","48 ","经济运行","151 ","否","潞江镇白花村委会白花村"]
[992,"白花村街子5#",10,"17 ","44 ","轻载","300 ","否","潞江镇白花村委会白花村"]
[993,"白花村大山头8#",10,"12 ","46 ","轻载","127 ","否","潞江镇白花村委会白花村"]
[994,"秉塞团山头1#台区",10,"12.26","67.81","轻载","39 ","否","蒲缥镇秉塞村"]
[995,"秉塞坡头地2#台区",10,"12.92","46.24","轻载","39 ","否","蒲缥镇秉塞村"]
[996,"秉塞龙洞3#台区",10,"12.54","49.21","轻载","63 ","否","蒲缥镇秉塞村"]
[997,"秉塞村1.2组4#台区",10,"8.49","44.31","轻载","132 ","否","蒲缥镇秉塞村"]
[998,"秉塞村3组5#台区",10,"14.24","93.27","轻载","39 ","否","蒲缥镇秉塞村"]
[999,"秉塞新寨子6#台区",10,"12.72","41.13","轻载","63 ","否","蒲缥镇秉塞村"]
[1000,"秉塞新农村7#台区",10,"17.11","46.99","轻载","119 ","否","蒲缥镇秉塞村"]
[1001,"秉塞横沟村8#台区",10,"3.12","26.97","轻载","70 ","否","蒲缥镇秉塞村"]
[1002,"秉塞上、下大地9#台区",10,"18.25","81.79","轻载","37 ","否","蒲缥镇秉塞村"]
[1003,"秉塞沟脚田10#台区",10,"11.3","40.1","轻载","128 ","否","蒲缥镇秉塞村"]
[1004,"秉塞大寨子11#台区",10,"10.67","74.95","轻载","64 ","否","蒲缥镇秉塞村"]
[1005,"茨菇塘长塘子1#台区",10,"6.43","25.48","轻载","67 ","否","蒲缥镇茨菇塘村"]
[1006,"茨菇塘阿本寨2#变台区",10,"12.78","43.47","轻载","98 ","否","蒲缥镇茨菇塘村"]
[1007,"茨菇塘小茨菇塘3#台区",10,"8.6","31.39","轻载","132 ","否","蒲缥镇茨菇塘村"]
[1008,"茨菇塘核桃箐4#台区",10,"15","49.08","轻载","61 ","否","蒲缥镇茨菇塘村"]
[1009,"大田郎风1#台区",10,"10.34","44.81","轻载","81 ","否","蒲缥镇大田村"]
[1010,"大田2#变台区",10,"11.33","63.21","轻载","64 ","否","蒲缥镇大田村"]
[1011,"大田三卡3#台区",10,"20.09","56.20 ","轻载","72 ","否","蒲缥镇大田村"]
[1012,"大田丁家山4#变台区",10,"6.94","23.43","轻载","67 ","否","蒲缥镇大田村"]
[1013,"大田小浪坝5#台区",10,"3.68","25.46","轻载","43 ","否","蒲缥镇大田村"]
[1014,"大田杨家山6#变台区",10,"4.31","16.57","轻载","215 ","否","蒲缥镇大田村"]
[1015,"大田清水沟7#变台区",10,"1.51","50.32","轻载","44 ","否","蒲缥镇大田村"]
[1016,"核桃水花1#台区",10,"8.39","49.63","轻载","41 ","否","蒲缥镇核桃村"]
[1017,"核桃街子2#台区",10,"9.22","31.35","轻载","327 ","否","蒲缥镇核桃村"]
[1018,"核桃半坡3#台区",10,"12.91","41.79","轻载","125 ","否","蒲缥镇核桃村"]
[1019,"核桃香花树4#台区",10,"13.44","44.59","轻载","62 ","否","蒲缥镇核桃村"]
[1020,"核桃吴家庄5#台区",10,"17.99","72.5","轻载","59 ","否","蒲缥镇核桃村"]
[1021,"核桃小箐头6#变台区",10,"19.25","94.96","经济运行","58 ","否","蒲缥镇核桃村"]
[1022,"核桃移民搬迁变",10,"5.02","20.29","轻载","342 ","否","蒲缥镇核桃村"]
[1023,"核桃烤烟房7#台区",10,"0.34","3.71","轻载","144 ","否","蒲缥镇核桃村"]
[1024,"红岩村新寨子1#台区",10,"16.06","76.35","轻载","38 ","否","蒲缥镇红岩村"]
[1025,"红岩村轮心2#台区",10,"20.75","76.76","经济运行","57 ","否","蒲缥镇红岩村"]
[1026,"红岩村红岩脚3#台区",10,"20.15","78.46","经济运行","36 ","否","蒲缥镇红岩村"]
[1027,"红岩村下双龙4#台区",10,"22.38","92.27","经济运行","56 ","否","蒲缥镇红岩村"]
[1028,"红岩村上双龙5#台区",10,"17.56","68.87","经济运行","59 ","否","蒲缥镇红岩村"]
[1029,"两眼井两眼井1#台区",10,"8.71","26.96","轻载","82 ","否","蒲缥镇两眼井村"]
[1030,"两眼井小箐子2#台区",10,"13.1","57.41","轻载","39 ","否","蒲缥镇两眼井村"]
[1031,"两眼井横山头3#台区",10,"11.19","47.5","轻载","40 ","否","蒲缥镇两眼井村"]
[1032,"两眼井刺竹箐4#台区",10,"8.47","50.85","轻载","82 ","否","蒲缥镇两眼井村"]
[1033,"两眼井村梨子园5#变",10,"1.03","12.19","轻载","45 ","否","蒲缥镇两眼井村"]
[1034,"菖蒲塘金家山1#台区",10,"13.11","48.18","轻载","63 ","否","蒲缥镇菖蒲塘村"]
[1035,"菖蒲塘2#台区",10,"13.08","52.49","轻载","63 ","否","蒲缥镇菖蒲塘村"]
[1036,"菖蒲塘水木龙3#变台区",10,"24.8","86.85","经济运行","54 ","否","蒲缥镇菖蒲塘村"]
[1037,"菖蒲塘大浪坝4#台区",10,"10.42","49.64","轻载","81 ","否","蒲缥镇菖蒲塘村"]
[1038,"菖蒲塘白石岩5#台区",10,"19.28","67.23","经济运行","58 ","否","蒲缥镇菖蒲塘村"]
[1039,"菖蒲塘小松坡6#台区",10,"14.9","46.6","轻载","61 ","否","蒲缥镇菖蒲塘村"]
[1040,"菖蒲塘长箐7#台区",10,"7.62","57.91","轻载","104 ","否","蒲缥镇菖蒲塘村"]
[1041,"桤木林司马上寨1#台区",10,"13.61","64.01","轻载","39 ","否","蒲缥镇桤木林村"]
[1042,"桤木林司马上寨2#变台区",10,"5.49","29.78","轻载","85 ","否","蒲缥镇桤木林村"]
[1043,"桤木林沟板脚3#变台区",10,"9.27","39.53","轻载","82 ","否","蒲缥镇桤木林村"]
[1044,"桤木林朝阳小寨子4#变台区",10,"6.2","29.28","轻载","84 ","否","蒲缥镇桤木林村"]
[1045,"桤木林朝阳大寨子5#变台区",10,"8.22","36.38","轻载","83 ","否","蒲缥镇桤木林村"]
[1046,"桤木林白岩脚6#变台区",10,"3","13.22","轻载","218 ","否","蒲缥镇桤木林村"]
[1047,"桤木林桤木林7#台区",10,"17.75","69.85","经济运行","59 ","否","蒲缥镇桤木林村"]
[1048,"桤木林过杨桥8#变台区",10,"13.42","58.72","轻载","62 ","否","蒲缥镇桤木林村"]
[1049,"桤木林香柳树9#变台区",10,"7.38","44.86","轻载","67 ","否","蒲缥镇桤木林村"]
[1050,"桤木林香柳树10#变台区",10,"7.9","48.12","轻载","66 ","否","蒲缥镇桤木林村"]
[1051,"双河绿竹寨1#台区",10,"10.94","36.65","轻载","200 ","否","蒲缥镇双河村"]
[1052,"双河何家寨2#台区",10,"8.91","25.56","轻载","205 ","否","蒲缥镇双河村"]
[1053,"双河何家寨3#台区",10,"8.47","24.18","轻载","206 ","否","蒲缥镇双河村"]
[1054,"双河上仁河4#台区",10,"12.57","31.9","轻载","315 ","否","蒲缥镇双河村"]
[1055,"双河下仁河5#台区",10,"5.13","16.64","轻载","269 ","否","蒲缥镇双河村"]
[1056,"双河大干岩6#台区",10,"14.71","49.37","轻载","242 ","否","蒲缥镇双河村"]
[1057,"双河大干岩7#台区",10,"11.55","38.17","轻载","199 ","否","蒲缥镇双河村"]
[1058,"双河小干岩8#台区",10,"4.31","20.3","轻载","215 ","否","蒲缥镇双河村"]
[1059,"双河小干岩9#变台区",10,"4.97","83.78","轻载","214 ","否","蒲缥镇双河村"]
[1060,"双河蒋家山9#台区",10,"12.97","64.46","轻载","78 ","否","蒲缥镇双河村"]
[1061,"双河红岩水库变",10,"3.92","28.86","轻载","86 ","否","蒲缥镇双河村"]
[1062,"王头寨1#台区",10,"10.49","59.71","轻载","129 ","否","蒲缥镇王头寨村"]
[1063,"王头寨2#台区",10,"9.63","39.56","轻载","130 ","否","蒲缥镇王头寨村"]
[1064,"王头寨毛家寨3#台区",10,"11.31","33.82","轻载","200 ","否","蒲缥镇王头寨村"]
[1065,"王头寨毛家寨4#台区",10,"6.73","68.64","轻载","84 ","否","蒲缥镇王头寨村"]
[1066,"王头寨小白衣5#台区",10,"14.43","32.65","轻载","308 ","否","蒲缥镇王头寨村"]
[1067,"王头寨余家寨6#台区",10,"6.58","21.41","轻载","336 ","否","蒲缥镇王头寨村"]
[1068,"王头寨大白衣7#台区",10,"6.4","25.85","轻载","135 ","否","蒲缥镇王头寨村"]
[1069,"王头寨大新寨8#台区",10,"13.35","57.47","轻载","125 ","否","蒲缥镇王头寨村"]
[1070,"王头寨大新寨9#台区",10,"8.18","21.41","轻载","331 ","否","蒲缥镇王头寨村"]
[1071,"王头寨大脉寨10#台区",10,"7.7","24.28","轻载","332 ","否","蒲缥镇王头寨村"]
[1072,"王头寨大脉寨小寨子11#台区",10,"8.52","38.82","轻载","82 ","否","蒲缥镇王头寨村"]
[1073,"王头寨龙井12#台区",10,"12.52","31.77","轻载","197 ","否","蒲缥镇王头寨村"]
[1074,"王头寨龙井13#台区",10,"6.26","23.82","轻载","84 ","否","蒲缥镇王头寨村"]
[1075,"杨三寨水沟村1#台区",10,"8.19","28.34","轻载","207 ","否","蒲缥镇杨三寨村"]
[1076,"杨三寨小寨子2#台区",10,"6.53","38.6","轻载","84 ","否","蒲缥镇杨三寨村"]
[1077,"杨三寨一二组3#台区",10,"8.23","24.69","轻载","330 ","否","蒲缥镇杨三寨村"]
[1078,"杨三寨三四组4#台区",10,"9.15","26.33","轻载","327 ","否","蒲缥镇杨三寨村"]
[1079,"杨三寨西山脚5#台区",10,"11.25","30.24","轻载","320 ","否","蒲缥镇杨三寨村"]
[1080,"杨三寨攀枝花6#台区",10,"8.22","19.89","轻载","207 ","否","蒲缥镇杨三寨村"]
[1081,"杨三寨半坡河1#台区",10,"5.26","21.54","轻载","85 ","否","蒲缥镇杨三寨村"]
[1082,"杨三寨陈家门前12#变台区",10,"2.77","17.93","轻载","88 ","否","蒲缥镇杨三寨村"]
[1083,"杨三寨里元寨二组1#台区",10,"9.13","36.58","轻载","131 ","否","蒲缥镇杨三寨村"]
[1084,"杨三寨里元寨一组2#台区",10,"8.06","32.82","轻载","83 ","否","蒲缥镇杨三寨村"]
[1085,"杨三寨潘家寨2#台区",10,"4.94","25.07","轻载","86 ","否","蒲缥镇杨三寨村"]
[1086,"杨三寨黄毛寨1#台区",10,"12.37","31.5","轻载","248 ","否","蒲缥镇杨三寨村"]
[1087,"杨三寨黄毛寨2#台区",10,"6.48","21.25","轻载","337 ","否","蒲缥镇杨三寨村"]
[1088,"塘子沟方家寨1#台区",10,"13.65","31.48","轻载","245 ","否","蒲缥镇塘子沟村"]
[1089,"塘子沟方家寨2#台区",10,"15.69","44.91","轻载","152 ","否","蒲缥镇塘子沟村"]
[1090,"塘子沟大站村台区",10,"9.32","26.62","轻载","257 ","否","蒲缥镇塘子沟村"]
[1091,"塘子沟新大站村台区",10,"10.64","84.57","轻载","253 ","否","蒲缥镇塘子沟村"]
[1092,"塘子沟金家门前5#台区",10,"13.32","48.62","轻载","246 ","否","蒲缥镇塘子沟村"]
[1093,"塘子沟黄土坡台区",10,"11.03","33.33","轻载","80 ","否","蒲缥镇塘子沟村"]
[1094,"塘子沟村侯家湾",10,"10.28","31.74","轻载","161 ","否","蒲缥镇塘子沟村"]
[1095,"塘子沟7#变台区",10,"12.91","40","轻载","247 ","否","蒲缥镇塘子沟村"]
[1096,"塘子沟窑门前1#变台区",10,"6.83","28.27","轻载","168 ","否","蒲缥镇塘子沟村"]
[1097,"塘子沟管翁寨台区",10,"8.52","23.04","轻载","329 ","否","蒲缥镇塘子沟村"]
[1098,"塘子沟庄门前台区",10,"14.29","38.48","轻载","309 ","否","蒲缥镇塘子沟村"]
[1099,"双桥鱼顶寨1#台区",10,"12.79","49.18","轻载","78 ","否","蒲缥镇双桥村"]
[1100,"双桥永兴寨2#台区",10,"7.36","28.4","轻载","208 ","否","蒲缥镇双桥村"]
[1101,"双桥永兴寨3#台区",10,"12.02","40.03","轻载","249 ","否","蒲缥镇双桥村"]
[1102,"双桥巴司寨4#台区",10,"6.52","25.94","轻载","168 ","否","蒲缥镇双桥村"]
[1103,"双桥5#台区",10,"9.53","35.65","轻载","256 ","否","蒲缥镇双桥村"]
[1104,"双桥谢家寨6#台区",10,"7.88","24.02","轻载","261 ","否","蒲缥镇双桥村"]
[1105,"双桥小星寨7#台区",10,"12.92","35.1","轻载","196 ","否","蒲缥镇双桥村"]
[1106,"双桥小星寨8#台区",10,"7.9","23.41","轻载","207 ","否","蒲缥镇双桥村"]
[1107,"双桥张家庄9#台区",10,"9.79","30.27","轻载","256 ","否","蒲缥镇双桥村"]
[1108,"马家寨1#台区",10,"13.39","34.86","轻载","195 ","否","蒲缥镇马家寨村"]
[1109,"马家寨2#台区",10,"10.78","34.04","轻载","201 ","否","蒲缥镇马家寨村"]
[1110,"马家寨3#台区",10,"11.87","29.37","轻载","198 ","否","蒲缥镇马家寨村"]
[1111,"马家寨老街子台区",10,"7.07","25.33","轻载","263 ","否","蒲缥镇马家寨村"]
[1112,"马家寨和尚庄台区",10,"14.11","30.67","轻载","193 ","否","蒲缥镇马家寨村"]
[1113,"马家寨大坝村1#台区",10,"15.44","40.8","轻载","152 ","否","蒲缥镇马家寨村"]
[1114,"马家寨大坝村2#台区",10,"6.86","17.66","轻载","210 ","否","蒲缥镇马家寨村"]
[1115,"街子1#变台区",10,"18.54","41.04","轻载","293 ","否","蒲缥镇蒲缥街子村"]
[1116,"街子2#台区",10,"7.61","23.09","轻载","333 ","否","蒲缥镇蒲缥街子村"]
[1117,"街子3#台区",10,"17.81","42.25","轻载","296 ","否","蒲缥镇蒲缥街子村"]
[1118,"街子4#台区",10,"42.77","85.07","经济运行","206 ","否","蒲缥镇蒲缥街子村"]
[1119,"街子5#台区",10,"18.06","41.57","轻载","295 ","否","蒲缥镇蒲缥街子村"]
[1120,"街子6#变台区",10,"16.39","38.74","轻载","301 ","否","蒲缥镇蒲缥街子村"]
[1121,"街子7#台区",10,"15.1","32.22","轻载","306 ","否","蒲缥镇蒲缥街子村"]
[1122,"街子8#变台区",10,"7.46","16.08","轻载","262 ","否","蒲缥镇蒲缥街子村"]
[1123,"街子9#变台区",10,"11.35","28.62","轻载","251 ","否","蒲缥镇蒲缥街子村"]
[1124,"街子谌家门口10#台区",10,"11.02","39.84","轻载","252 ","否","蒲缥镇蒲缥街子村"]
[1125,"街子中站11#台区",10,"18.3","44.43","轻载","368 ","否","蒲缥镇蒲缥街子村"]
[1126,"街子中站12#台区",10,"2.2","14.98","轻载","70 ","否","蒲缥镇蒲缥街子村"]
[1127,"街子13#台区",10,"10.61","29.69","轻载","322 ","否","蒲缥镇蒲缥街子村"]
[1128,"蒲缥集萃1#台区",10,"1.84","5.3","轻载","1104 ","否","蒲缥镇蒲缥街子村"]
[1129,"蒲缥集萃2#台区",10,"6.86","17.82","轻载","335 ","否","蒲缥镇"]
[1130,"街子海子1#台区",10,"12.34","29.9","轻载","249 ","否","蒲缥镇蒲缥街子村"]
[1131,"街子海子2#台区",10,"7.81","23.45","轻载","261 ","否","蒲缥镇蒲缥街子村"]
[1132,"街子移民搬迁1#台区",10,"11.16","28.18","轻载","252 ","否","蒲缥镇蒲缥街子村"]
[1133,"街子移民搬迁2#台区",10,"8.81","24.16","轻载","328 ","否","蒲缥镇蒲缥街子村"]
[1134,"街子移民搬迁3#台区",10,"3.79","10.84","轻载","346 ","否","蒲缥镇蒲缥街子村"]
[1135,"街子扶贫车间",10,"0.18","1.44","轻载","144 ","否","蒲缥镇蒲缥街子村"]
[1136,"街子甘蔗园1#台区",10,"8.36","23.59","轻载","260 ","否","蒲缥镇蒲缥街子村"]
[1137,"街子甘蔗园2#台区",10,"12.91","41.78","轻载","125 ","否","蒲缥镇蒲缥街子村"]
[1138,"石亩河水井河1#台区",10,"27.55","76.39","经济运行","52 ","否","蒲缥镇石亩河村"]
[1139,"石亩河河西2#台区",10,"12.21","76.53","轻载","40 ","否","蒲缥镇石亩河村"]
[1140,"石亩河河东3#台区",10,"18.14","57.2","轻载","59 ","否","蒲缥镇石亩河村"]
[1141,"石亩河马道4#台区",10,"29.75","92.95","经济运行","32 ","否","蒲缥镇石亩河村"]
[1142,"石亩河大平地5#台区",10,"20.21","135.95","轻载","115 ","否","蒲缥镇石亩河村"]
[1143,"石亩河三家村6#台区",10,"13.81","47.58","轻载","62 ","否","蒲缥镇石亩河村"]
[1144,"石亩河河西7#台区",10,"4.18","27.66","轻载","172 ","否","蒲缥镇石亩河村"]
[1145,"山门口沙坝1#台区",10,"9.81","23.77","轻载","162 ","否","蒲缥镇山门口村"]
[1146,"山门口戈家庄2#台区",10,"6.96","23.61","轻载","264 ","否","蒲缥镇山门口村"]
[1147,"山门口周家庄3#台区",10,"6.73","65.19","轻载","84 ","否","蒲缥镇山门口村"]
[1148,"山门口孔家门口4#台区",10,"8.11","61.5","轻载","165 ","否","蒲缥镇山门口村"]
[1149,"山门口下石头寨5#台区",10,"12.18","36.06","轻载","158 ","否","蒲缥镇山门口村"]
[1150,"山门口上石头寨6#台区",10,"7.98","26.6","轻载","166 ","否","蒲缥镇山门口村"]
[1151,"山门口田心7#台区",10,"5.44","18.83","轻载","170 ","否","蒲缥镇山门口村"]
[1152,"水井村1#台区",10,"5.71","21.2","轻载","267 ","否","蒲缥镇水井村"]
[1153,"水井新寨子2#台区",10,"3.66","24.47","轻载","139 ","否","蒲缥镇水井村"]
[1154,"水井老白坟3#台区",10,"4.62","27.8","轻载","86 ","否","蒲缥镇水井村"]
[1155,"水井横水塘4#台区",10,"6.12","23.78","轻载","135 ","否","蒲缥镇水井村"]
[1156,"水井吴家庄5#台区",10,"5.99","27.54","轻载","135 ","否","蒲缥镇水井村"]
[1157,"水井丁家庄6#台区",10,"3.44","31.73","轻载","217 ","否","蒲缥镇水井村"]
[1158,"水井荷花池7#台区",10,"7.36","22.12","轻载","167 ","否","蒲缥镇水井村"]
[1159,"水井打铁寨8#台区",10,"9.53","27.69","轻载","204 ","否","蒲缥镇水井村"]
[1160,"罗板小河1#台区",10,"16.9","73.09","轻载","37 ","否","蒲缥镇罗板村"]
[1161,"罗板霍家寨2#台区",10,"9.27","38.81","轻载","204 ","否","蒲缥镇罗板村"]
[1162,"罗板大寨子3#台区",10,"20.44","61.44","经济运行","57 ","否","蒲缥镇罗板村"]
[1163,"罗板小寨子4#台区",10,"8.74","60.2","轻载","41 ","否","蒲缥镇罗板村"]
[1164,"罗板上罗板5#台区",10,"13.49","46.16","轻载","125 ","否","蒲缥镇罗板村"]
[1165,"罗板上罗板6#台区边",10,"17.63","75.44","经济运行","59 ","否","蒲缥镇罗板村"]
[1166,"罗板小里房子7#台区",10,"8.37","39.04","轻载","41 ","否","蒲缥镇罗板村"]
[1167,"罗板盐井坝8#台区",10,"15.01","91.4","轻载","38 ","否","蒲缥镇罗板村"]
[1168,"罗板大水井9#台区",10,"19.26","50.66","经济运行","35 ","否","罗板村"]
[1169,"平沟平沟1#台区",10,"8.64","40.9","轻载","66 ","否","蒲缥镇平沟村"]
[1170,"平沟新寨子2#台区",10,"5.04","22.96","轻载","43 ","否","蒲缥镇平沟村"]
[1171,"平沟花椒寺3#台区",10,"6.17","28.74","轻载","68 ","否","蒲缥镇平沟村"]
[1172,"平沟落水坑4#台区",10,"7.36","71.05","轻载","67 ","否","蒲缥镇平沟村"]
[1173,"平沟陡咀小组5#台区",10,"5.46","40.6","轻载","68 ","否","蒲缥镇平沟村"]
[1174,"平沟浪洁子6#变台区",10,"5.34","82.26","轻载","26 ","否","蒲缥镇平沟村"]
[1175,"马街上岭岗1#台区",10,"9.16","75.17","轻载","65 ","否","蒲缥镇马街村"]
[1176,"马街下岭岗2#台区",10,"14.41","58.92","轻载","96 ","否","蒲缥镇马街村"]
[1177,"马街沙坝3#台区",10,"13.71","62.89","轻载","62 ","否","蒲缥镇马街村"]
[1178,"马街总其寨4#台区",10,"15.18","64.02","轻载","61 ","否","蒲缥镇马街村"]
[1179,"马街饶家湾5#台区",10,"11.27","47.73","轻载","128 ","否","蒲缥镇马街村"]
[1180,"马街外马街6#台区",10,"14.5","54.93","轻载","96 ","否","蒲缥镇马街村"]
[1181,"马街里马街7#台区",10,"9.97","89.29","轻载","65 ","否","蒲缥镇马街村"]
[1182,"马街里马街8#台区",10,"6.55","30.21","轻载","67 ","否","蒲缥镇马街村"]
[1183,"马街山岭果箐9#台区",10,"12.93","62.96","轻载","125 ","否","蒲缥镇马街村"]
[1184,"马街打板箐10#台区",10,"9.44","34.48","轻载","130 ","否","蒲缥镇马街村"]
[1185,"马街打板箐11#台区",10,"13.66","45.16","轻载","78 ","否","蒲缥镇马街村"]
[1186,"马街打板箐12#台区",10,"17","100.44","轻载","22 ","否","蒲缥镇马街村"]
[1187,"马街王崩13#台区",10,"7.38","33.88","轻载","67 ","否","蒲缥镇马街村"]
[1188,"马街管石寨",10,"5.49","28.94","轻载","85 ","否","蒲缥镇马街村"]
[1189,"马街大墩子",10,"0","0.01","轻载","144","否","蒲缥镇马街村"]
[1190,"黄泥老鹰窝1#台区",10,"5.15","39.63","轻载","43 ","否","蒲缥镇黄泥村"]
[1191,"黄泥大坑2#台区",10,"11.03","46.57","轻载","40 ","否","蒲缥镇黄泥村"]
[1192,"黄泥大寨3#台区",10,"16.01","54.18","轻载","60 ","否","蒲缥镇黄泥村"]
[1193,"黄泥张扬二组4#台区",10,"14.83","55.88","轻载","61 ","否","蒲缥镇黄泥村"]
[1194,"黄泥熊家5#台区",10,"11.28","50.55","轻载","80 ","否","蒲缥镇黄泥村"]
[1195,"冷水箐上冷水1#台区",10,"8.53","50.46","轻载","103 ","否","蒲缥镇冷水箐村"]
[1196,"冷水箐上冷水2#台区",10,"8.75","59.94","轻载","25 ","否","蒲缥镇冷水箐村"]
[1197,"冷水箐下冷水3#台区",10,"23.84","79.03","经济运行","55 ","否","蒲缥镇冷水箐村"]
[1198,"冷水箐大河边4#台区",10,"20.07","91.92","轻载","22 ","否","蒲缥镇冷水箐村"]
[1199,"冷水箐下冷水5#台区",10,"19.86","48.3","轻载","36 ","否","蒲缥镇冷水箐村"]
[1200,"冷水箐老山头6#台区",10,"10.99","56.97","轻载","40 ","否","蒲缥镇冷水箐村"]
[1201,"冷水箐老山头7#台区",10,"8.48","41.28","轻载","41 ","否","蒲缥镇冷水箐村"]
[1202,"冷水箐王家山8#台区",10,"9.88","44.02","轻载","41 ","否","蒲缥镇冷水箐村"]
[1203,"冷水箐王家山9#台区",10,"9.64","61.52","轻载","24 ","否","蒲缥镇冷水箐村"]
[1204,"顿东村围墙田社2B（三期农改）",10,"22.99","64.14","经济运行","69.31 ","否","潞江镇顿东村委会顿东村"]
[1205,"潞江农场老水井2B",10,"3.09 ","5.56 ","轻载","174 ","否","潞江镇潞江农场"]
[1206,"潞江农场老金坑2B",10,"2.06 ","3.03 ","轻载","220 ","否","潞江镇潞江农场"]
[1207,"芒棒村街子社3B（三期农改）",10,"48.18","151.35","重载","46.64 ","否","潞江镇芒棒村委会芒棒村"]
[1208,"芒旦村上老城11B",10,"11.01","31.25","轻载","200.23 ","否","潞江镇芒旦村委会芒旦村"]
[1209,"道街村商场9B",10,"13.12","32.81","轻载","246.30 ","否","潞江镇道街村委会道街村"]
[1210,"坝湾村小田心社6B",10,"8.56","26.48","轻载","164.59 ","否","潞江镇坝湾村委会"]
[1211,"坝湾金塘傣族队10B",10,"8.19","36.97","轻载","132.21 ","否","潞江镇坝湾村委会"]
[1212,"坝湾村观音山社8B",10,"7.59","25.11","轻载","166.34 ","否","潞江镇坝湾村委会"]
[1213,"芒棒村10B",10,"0.9","10","轻载","89.19 ","否","潞江镇芒棒村委会芒棒村"]
[1214,"丙闷村8B",10,"5.89","57.5","轻载","135.52 ","否","潞江镇丙闷村委会丙闷村"]
[1215,"坝湾村董家田社10B",10,"9.04","30.28","轻载","130.98 ","否","潞江镇坝湾村委会"]
[1216,"坝湾村瓦厂2B",10,"9.03","35.07","轻载","81.87 ","否","潞江镇坝湾村委会"]
[1217,"坝湾村街子1B",10,"16.44","40.18","轻载","236.89 ","否","潞江镇坝湾村委会"]
[1218,"坝湾村甫庄社7B",10,"12.09","40.17","轻载","158.24 ","否","潞江镇坝湾村委会"]
[1219,"坝湾村杨家田社9B",10,"10.69","35.48","轻载","128.61 ","否","潞江镇坝湾村委会"]
[1220,"莫卡村赧浒社5B-1",10,"7.36","25.8","轻载","208.44 ","否","潞江镇莫卡村委会莫卡村"]
[1221,"丙闷村龙井社3-1B",10,"5.25","21.69","轻载","136.44 ","否","潞江镇丙闷村委会丙闷村"]
[1222,"芒棒村9B",10,"0.47","5.02","轻载","143.32 ","否","潞江镇芒棒村委会芒棒村"]
[1223,"江东村白岩7B",10,"15.51","49.68","轻载","239.53 ","否","潞江镇江东村委会"]
[1224,"江东村白岩6B",10,"1.58","16.24","轻载","177.16 ","否","潞江镇江东村委会"]
[1225,"潞江农场小平田队7B",10,"3.24","22.32","轻载","274.31 ","否","潞江镇潞江农场"]
[1226,"芒棒村四社6B（三期农改）",10,"21.2","82.57","经济运行","35.46 ","否","潞江镇芒棒村委会芒棒村"]
[1227,"丙闷村潘家沟4B",10,"13.15","45.61","轻载","97.71 ","否","潞江镇丙闷村委会丙闷村"]
[1228,"丙闷村潘家沟3B",10,"10.94","46.4","轻载","100.19 ","否","潞江镇丙闷村委会丙闷村"]
[1229,"丙闷村上马头2B",10,"5.76","23.09","轻载","169.63 ","否","潞江镇丙闷村委会丙闷村"]
[1230,"丙闷村琨珙组1B",10,"18.6","52.36","轻载","91.58 ","否","潞江镇丙闷村委会丙闷村"]
[1231,"山顶一号",10,"13.38","31.45","轻载","155.92 ","否","潞江镇坝湾村委会"]
[1232,"顿东村平田社1B（三期农改）",10,"7.19","30.34","轻载","41.76 ","否","潞江镇顿东村委会顿东村"]
[1233,"石头寨10B",10,"4.05","11.24","轻载","215.89 ","否","潞江镇石头寨村委会石头寨村"]
[1234,"石头寨9B",10,"9.92","28.7","轻载","101.34 ","否","潞江镇石头寨村委会石头寨村"]
[1235,"石头寨8B",10,"2.92","10.47","轻载","349.49 ","否","潞江镇石头寨村委会石头寨村"]
[1236,"石头寨7B",10,"11.44","45.36","轻载","251.07 ","否","潞江镇石头寨村委会石头寨村"]
[1237,"芒旦村芒海社2B",10,"20.98","50.03","轻载","224.02 ","否","潞江镇芒旦村委会芒旦村"]
[1238,"石梯村委会4B(农改)",10,"7.58","33.56","轻载","207.95 ","否","潞江镇石梯村委会石梯村"]
[1239,"石梯村委会3B(农改)",10,"13.39","39.35","轻载","155.90 ","否","潞江镇石梯村委会石梯村"]
[1240,"石梯村委会1B(农改)",10,"7.09","23.39","轻载","209.05 ","否","潞江镇石梯村委会石梯村"]
[1241,"石梯村大田心组2B(农改)",10,"14.45","53.6","轻载","61.60 ","否","潞江镇石梯村委会石梯村"]
[1242,"顿东村毛草坪社3B（三期农改）",10,"16.85","55.71","经济运行","74.84 ","否","潞江镇顿东村委会顿东村"]
[1243,"顿东村老五队4B（三期农改）",10,"26.42","76.97","经济运行","132.44 ","否","潞江镇顿东村委会顿东村"]
[1244,"芒旦村上老城组8B（三期农改）",10,"11.4","43.37","轻载","79.74 ","否","潞江镇芒旦村委会芒旦村"]
[1245,"芒旦村下老城组7B（三期农改）",10,"9.06","27.5","轻载","257.81 ","否","潞江镇芒旦村委会芒旦村"]
[1246,"芒旦村上芒旦组6B（三期农改）",10,"28.83","61.02","经济运行","201.77 ","否","潞江镇芒旦村委会芒旦村"]
[1247,"芒旦村白塔4B（三期农改）",10,"20.07","53.36","轻载","179.84 ","否","潞江镇芒旦村委会芒旦村"]
[1248,"芒颜村委会11组芒颜组6B（农改）",10,"9.01","37.43","轻载","40.95 ","否","潞江镇芒颜村委会芒颜村"]
[1249,"石头寨1B",10,"9.95","24.43","轻载","81.05 ","否","潞江镇石头寨村委会石头寨村"]
[1250,"石头寨2B",10,"4.34","15.36","轻载","172.19 ","否","潞江镇石头寨村委会石头寨村"]
[1251,"石头寨5B",10,"10.71","29.99","轻载","160.72 ","否","潞江镇石头寨村委会石头寨村"]
[1252,"石头寨6B",10,"21.35","55.15","轻载","141.57 ","否","潞江镇石头寨村委会石头寨村"]
[1253,"芒颜村委会10组次科寨5B（农改）",10,"12.07","55.66","轻载","39.57 ","否","潞江镇芒颜村委会芒颜村"]
[1254,"芒颜村委会8组户南3B(农改)",10,"11.74","44.79","轻载","39.72 ","否","潞江镇芒颜村委会芒颜村"]
[1255,"芒颜村委会6-7组大中寨2B(农改)",10,"8.76","32.81","轻载","164.23 ","否","潞江镇芒颜村委会芒颜村"]
[1256,"芒颜村委会1-5组平河1B(农改)",10,"11.44","37.11","轻载","251.07 ","否","潞江镇芒颜村委会芒颜村"]
[1257,"滇渝合泰5B",10,"11.74","25.84","轻载","794.34 ","否","潞江镇勐赫小镇滇渝合泰小区"]
[1258,"滇渝合泰4B",10,"6.14","13.91","轻载","844.74 ","否","潞江镇勐赫小镇滇渝合泰小区"]
[1259,"潞江农场五一队5B-1",10,"11.25","21.3","轻载","319.50 ","否","潞江镇潞江农场"]
[1260,"登高村11B",10,"6.63","26.74","轻载","84.03 ","否","潞江镇登高村委会登高村"]
[1261,"登高村9B",10,"7.21","19.47","轻载","133.62 ","否","潞江镇登高村委会登高村"]
[1262,"登高村8B",10,"9.83","32.84","轻载","81.15 ","否","潞江镇登高村委会登高村"]
[1263,"登高村7B",10,"13.38","38.4","轻载","124.73 ","否","潞江镇登高村委会登高村"]
[1264,"新天地3号",10,"7.62","18.31","轻载","523.79 ","否","潞江镇潞江农场"]
[1265,"新天地2号",10,"1.45","5.46","轻载","558.78 ","否","潞江镇潞江农场"]
[1266,"新天地1号",10,"6.37","19.35","轻载","530.88 ","否","潞江镇潞江农场"]
[1267,"潞江镇政府6-1",10,"12.78","31.53","轻载","247.27 ","否","潞江镇潞江农场"]
[1268,"潞江农场13B",10,"1.69","16.65","轻载","110.60 ","否","潞江镇潞江农场"]
[1269,"莫卡村6B",10,"5.26","32.36","轻载","106.58 ","否","潞江镇莫卡村委会莫卡村"]
[1270,"新寨村观景台6B",10,"14.15","36.34","轻载","154.53 ","否","潞江镇新寨村委会新寨村"]
[1271,"莫卡村移民村1#",10,"9.82","22.24","轻载","324.65 ","否","潞江镇莫卡村委会莫卡村"]
[1272,"潞江农场明德小学0B",10,"10.29","50.73","轻载","254.33 ","否","潞江镇潞江农场"]
[1273,"禾木村5B",10,"1.03","14.89","轻载","89.07 ","否","潞江镇禾木村委会禾木村"]
[1274,"道街村四组11B",10,"6.16","21.64","轻载","135.13 ","否","潞江镇道街村委会道街村"]
[1275,"道街村二、十一组11B",10,"5.04","14.53","轻载","269.21 ","否","潞江镇道街村委会道街村"]
[1276,"道街村东风桥6B",10,"2.86","41.14","轻载","174.85 ","否","潞江镇道街村委会道街村"]
[1277,"道街村干海子5B",10,"4.64","27.09","轻载","137.32 ","否","潞江镇道街村委会道街村"]
[1278,"澡塘村收购站7B",10,"15.81","45.55","轻载","151.54 ","否","潞江镇澡塘村委会澡塘村"]
[1279,"江东村瓦窑5B",10,"6.99","26.13","轻载","133.93 ","否","潞江镇江东村委会"]
[1280,"潞江农场老桥队10B",10,"8","31.34","轻载","165.60 ","否","潞江镇潞江农场"]
[1281,"潞江农场芒丈队1B",10,"12.5","34.4","轻载","157.50 ","否","潞江镇潞江农场"]
[1282,"潞江农场大坝队1B",10,"11.31","41.99","轻载","127.71 ","否","潞江镇潞江农场"]
[1283,"潞江农场赛马坝队4B",10,"12.47","39.34","轻载","248.15 ","否","潞江镇潞江农场"]
[1284,"江东村瓦窑4B",10,"6.34","24.59","轻载","168.59 ","否","潞江镇江东村委会"]
[1285,"潞江农场加工厂3B（三期农改）",10,"12.91","42.43","轻载","78.38 ","否","潞江镇潞江农场"]
[1286,"潞江赧浒农场队2B（三期农改）",10,"12.45","42.62","轻载","157.59 ","否","潞江镇潞江农场"]
[1287,"莫卡村赧浒社5B（三期农改）",10,"16.04","41.75","轻载","188.91 ","否","潞江镇莫卡村委会莫卡村"]
[1288,"新寨小桥头社2B（三期农改）",10,"19.05","86.11","经济运行","36.43 ","否","潞江镇新寨村委会新寨村"]
[1289,"登高村6B",10,"12.75","41.5","轻载","196.31 ","否","潞江镇登高村委会登高村"]
[1290,"登高村5B",10,"12.03","35.16","轻载","197.93 ","否","潞江镇登高村委会登高村"]
[1291,"登高村4B",10,"13.11","42.22","轻载","195.50 ","否","潞江镇登高村委会登高村"]
[1292,"登高村3B",10,"9.54","38.29","轻载","162.83 ","否","潞江镇登高村委会登高村"]
[1293,"登高村2B",10,"18.05","39.17","轻载","232.33 ","否","潞江镇登高村委会登高村"]
[1294,"登高村1B",10,"19.45","34.37","轻载","144.99 ","否","潞江镇登高村委会登高村"]
[1295,"澡塘村六队6B",10,"7.44","22.35","轻载","166.61 ","否","潞江镇澡塘村委会澡塘村"]
[1296,"澡塘村二七八队2B",10,"6.32","19.85","轻载","337.25 ","否","潞江镇澡塘村委会澡塘村"]
[1297,"澡塘村四队4B",10,"6.15","19.52","轻载","266.06 ","否","潞江镇澡塘村委会澡塘村"]
[1298,"澡塘村五组5B",10,"6.06","18.53","轻载","169.09 ","否","潞江镇澡塘村委会澡塘村"]
[1299,"澡塘村一队1B",10,"9.13","34.06","轻载","257.62 ","否","潞江镇澡塘村委会澡塘村"]
[1300,"澡塘村三组3B",10,"3.26","10.7","轻载","348.26 ","否","潞江镇澡塘村委会澡塘村"]
[1301,"道街村马料铺1B",10,"8.74","24.93","轻载","258.72 ","否","潞江镇道街村委会道街村"]
[1302,"道街村农校2B",10,"17.8","34.31","轻载","73.98 ","否","潞江镇道街村委会道街村"]
[1303,"道街村三组3B",10,"5.94","18.68","轻载","266.66 ","否","潞江镇道街村委会道街村"]
[1304,"道街村七组4B",10,"12.58","38.13","轻载","157.36 ","否","潞江镇道街村委会道街村"]
[1305,"江东村3B",10,"14.26","72.28","轻载","38.58 ","否","潞江镇江东村委会"]
[1306,"江东村2B",10,"8.32","31.33","轻载","165.02 ","否","潞江镇江东村委会"]
[1307,"潞江农场水库队1B",10,"11.38","41.78","轻载","127.61 ","否","潞江镇潞江农场"]
[1308,"潞江农场热经所1B",10,"6.78","18.27","轻载","264.28 ","否","潞江镇潞江农场"]
[1309,"坝湾村麻山社5B",10,"8.54","24.19","轻载","205.79 ","否","潞江镇坝湾村委会"]
[1310,"坝湾村回族队4B",10,"8.21","44.8","轻载","132.18 ","否","潞江镇坝湾村委会"]
[1311,"坝湾村傣族队3B",10,"13.24","43.17","轻载","195.21 ","否","潞江镇坝湾村委会"]
[1312,"香树村河外梅子树社3B",10,"17.31","58.28","轻载","74.42 ","否","潞江镇香树村委会"]
[1313,"香树村坪子社2B",10,"12.32","38.01","轻载","315.65 ","否","潞江镇香树村委会"]
[1314,"禾木村张明山4B",10,"13.88","40.63","轻载","310.03 ","否","潞江镇禾木村委会禾木村"]
[1315,"江东村1B",10,"1.65","9.67","轻载","88.52 ","否","潞江镇江东村委会"]
[1316,"潞江农场芒艾医院12B（三期农改）",10,"14.24","70.18","经济运行","77.18 ","否","潞江镇潞江农场"]
[1317,"坝湾格拉傣族队11B",10,"5.76","25.86","轻载","135.71 ","否","潞江镇坝湾村委会"]
[1318,"潞江农场金塘队9B",10,"10.49","38.31","轻载","128.89 ","否","潞江镇潞江农场"]
[1319,"潞江农场燎原队8B",10,"3.96","12.83","轻载","272.27 ","否","潞江镇潞江农场"]
[1320,"潞江农场五一队5B（三期农改）",10,"13.18","33.6","轻载","195.35 ","否","潞江镇潞江农场"]
[1321,"潞江农场小坝队1B（三期农改）",10,"16.7","38.09","轻载","93.71 ","否","潞江镇潞江农场"]
[1322,"大红坡村委会3组3B",10,"15.34","72.81","轻载","38.10 ","否","潞江镇大红坡村委会大红坡村"]
[1323,"登高村10B",10,"11.1","47.19","轻载","160.02 ","否","潞江镇登高村委会登高村"]
[1324,"登高村12B",10,"4.08","19.98","轻载","86.33 ","否","潞江镇登高村委会登高村"]
[1325,"大红坡村委会一组1B",10,"21.54","60.22","经济运行","141.23 ","否","潞江镇大红坡村委会大红坡村"]
[1326,"芒棒村八社8B（三期农改）",10,"31.78","107.31","经济运行","61.40 ","否","潞江镇芒棒村委会芒棒村"]
[1327,"芒棒村二、三社7B（三期农改）",10,"24.91","64.94","经济运行","135.16 ","否","潞江镇芒棒村委会芒棒村"]
[1328,"芒棒村一社5B（三期农改）",10,"29.4","132.84","经济运行","31.77 ","否","潞江镇芒棒村委会芒棒村"]
[1329,"芒棒村五、九社4B（三期农改）",10,"20.22","75.2","经济运行","57.44 ","否","潞江镇芒棒村委会芒棒村"]
[1330,"芒棒村六社2B（三期农改）",10,"26.18","103.4","经济运行","33.22 ","否","潞江镇芒棒村委会芒棒村"]
[1331,"芒棒村七社1B（三期农改）",10,"35.6","108.14","经济运行","28.98 ","否","潞江镇芒棒村委会芒棒村"]
[1332,"丙闷村龙井社3B（三期农改）",10,"28.97","90.26","经济运行","159.82 ","否","潞江镇丙闷村委会丙闷村"]
[1333,"丙闷村浪坝社2B（三期农改）",10,"35.47","106.66","经济运行","46.46 ","否","潞江镇丙闷村委会丙闷村"]
[1334,"丙闷村丙闷社1B（三期农改）",10,"32.64","121.51","经济运行","60.62 ","否","潞江镇丙闷村委会丙闷村"]
[1335,"芒旦村芒烘1#",10,"37.06","103.19","经济运行","56.65 ","否","潞江镇芒旦村委会芒旦村"]
[1336,"石梯村白寨组5B(农改)",10,"26.64","95.06","经济运行","52.82 ","否","潞江镇石梯村委会石梯村"]
[1337,"顿东村河底社5B",10,"17.54","54.86","轻载","185.54 ","否","潞江镇顿东村委会顿东村"]
[1338,"顿东村顿东小学6B",10,"13.62","47.04","轻载","97.18 ","否","潞江镇顿东村委会顿东村"]
[1339,"芒旦村下芒旦组5B（三期农改）",10,"14.04","117.88","轻载","77.36 ","否","潞江镇芒旦村委会芒旦村"]
[1340,"芒旦村弄莫组3B（三期农改）",10,"21.54","76.66","经济运行","70.61 ","否","潞江镇芒旦村委会芒旦村"]
[1341,"石头寨3B",10,"18.35","56.16","经济运行","146.97 ","否","潞江镇石头寨村委会石头寨村"]
[1342,"石头寨4B",10,"16.96","42.63","轻载","235.42 ","否","潞江镇石头寨村委会石头寨村"]
[1343,"芒颜村委会9组那线4B（农改）",10,"45.86","138.19","经济运行","24.36 ","否","潞江镇芒颜村委会芒颜村"]
[1344,"顿东村7#变",10,"13.88","51.39","轻载","96.89 ","否","潞江镇顿东村委会顿东村"]
[1345,"潞江农场八一队7-1",10,"27.74","88.83","经济运行","130.07 ","否","潞江镇潞江农场"]
[1346,"潞江农场装修厂4-1号变",10,"28.46","64.64","经济运行","160.97 ","否","潞江镇潞江农场"]
[1347,"道街村银盘山9B",10,"18.53","48.23","轻载","146.65 ","否","潞江镇道街村委会道街村"]
[1348,"新寨村2.8.9组3B",10,"38.43","113.13","经济运行","88.66 ","否","潞江镇新寨村委会新寨村"]
[1349,"莫卡村帕连社4B（三期农改）",10,"38.97","125.82","经济运行","27.46 ","否","潞江镇莫卡村委会莫卡村"]
[1350,"莫卡村莫卡社3B（三期农改）",10,"32.54","98.57","经济运行","48.57 ","否","潞江镇莫卡村委会莫卡村"]
[1351,"莫卡村芒艾社2B（三期农改）",10,"28","73.18","经济运行","51.84 ","否","潞江镇莫卡村委会莫卡村"]
[1352,"莫卡村独树社1B（三期农改）",10,"30.86","84.93","经济运行","99.56 ","否","潞江镇莫卡村委会莫卡村"]
[1353,"新寨村小寨社4B（三期农改）",10,"37.12","122.34","经济运行","28.30 ","否","潞江镇新寨村委会新寨村"]
[1354,"道街村委会8B",10,"20.39","56.7","轻载","225.69 ","否","潞江镇道街村委会道街村"]
[1355,"新寨村芒站社5B",10,"40.11","151.02","重载","26.95 ","否","潞江镇新寨村委会新寨村"]
[1356,"新寨村新寨1B",10,"25.53","74.48","经济运行","67.02 ","否","潞江镇新寨村委会新寨村"]
[1357,"潞江农场水库队2B",10,"89.94","696.56","经济运行","14.49 ","否","潞江镇潞江农场"]
[1358,"坝湾村仓容组4B",10,"26.76","62.22","经济运行","207.64 ","否","潞江镇坝湾村委会"]
[1359,"香树村大树社4B",10,"31.6","114.79","经济运行","30.78 ","否","潞江镇香树村委会"]
[1360,"香树村大坪子社1B",10,"37.54","112.35","经济运行","44.97 ","否","潞江镇香树村委会"]
[1361,"禾木村厂洞社3B",10,"45.39","134.12","重载","49.15 ","否","潞江镇禾木村委会禾木村"]
[1362,"禾木村芒费社1B",10,"29.43","106.27","经济运行","63.51 ","否","潞江镇禾木村委会禾木村"]
[1363,"禾木村羊场社2B",10,"36.64","124.59","重载","71.28 ","否","潞江镇禾木村委会禾木村"]
[1364,"潞江农场八一队7B",10,"23.36","58.23","经济运行","172.44 ","否","潞江镇潞江农场"]
[1365,"潞江农场镇政府6B（三期农改）",10,"30.91","66.64","经济运行","195.87 ","否","潞江镇潞江农场"]
[1366,"潞江农场装修厂4B（三期农改）",10,"44.47","81.85","经济运行","199.91 ","否","潞江镇潞江农场"]
[1367,"潞江农场基建队2B（三期农改）",10,"27.19","45.59","经济运行","163.82 ","否","潞江镇潞江农场"]
[1368,"大红坡村委会2组2B(农改)",10,"24.58","67.68","经济运行","33.94 ","否","潞江镇大红坡村委会大红坡村"]
[1369,"芒旦村河江湾9B",10,"49.88","120.02","重载","36.09 ","否","潞江镇芒旦村委会芒旦村"]
[1370,"芒旦村上芒旦10#变",10,"10.2","34.29","轻载","254.58 ","否","潞江镇芒旦村委会芒旦村"]
[1371,"潞江农场双桥队3B（三期农改）",10,"18.27","41.08","轻载","232 ","否","潞江镇潞江农场"]
[1372,"石头寨11号公变",10,"6.8","20.7","轻载","168 ","否","潞江镇石头寨村委会石头寨村"]
[1373,"石头寨12号公变",10,"1.04","17.7","轻载","143 ","否","潞江镇石头寨村委会石头寨村"]
[1374,"潞江农场老桥队14#",10,0,0,"轻载",80,"否","潞江镇潞江农场（新增）"]
[1375,"瓦房2#变",10,17.75,41.45,"轻载",{"v":296.1,"d":"296"},"否","瓦房乡瓦房村委会"]
[1376,"瓦房3#变",10,29.19,66.48,"经济运行",{"v":254.916,"d":"255"},"否","瓦房乡瓦房村委会"]
[1377,"瓦房4#变",10,12.72,53.49,"轻载",{"v":125.6832,"d":"126"},"否","瓦房乡瓦房村委会"]
[1378,"瓦房5#变",10,21.55,56.6,"经济运行",{"v":112.968,"d":"113"},"否","瓦房乡瓦房村委会"]
[1379,"瓦房6#变",10,12.99,61.77,"轻载",{"v":156.618,"d":"157"},"否","瓦房乡瓦房村委会"]
[1380,"瓦房7#变",10,8.41,30.94,"轻载",{"v":131.8896,"d":"132"},"否","瓦房乡瓦房村委会"]
[1381,"瓦房8#变",10,10.27,48.09,"轻载",{"v":129.2112,"d":"129"},"否","瓦房乡瓦房村委会"]
[1382,"瓦房9#变",10,9.04,51.69,"轻载",{"v":130.9824,"d":"131"},"否","瓦房乡瓦房村委会"]
[1383,"瓦房10#变",10,3.87,14.33,"轻载",{"v":138.4272,"d":"138"},"否","瓦房乡瓦房村委会"]
[1384,"上寨1#变",10,7.37,23.63,"轻载",{"v":333.468,"d":"333"},"否","瓦房乡上寨村委会"]
[1385,"上寨2#变",10,17.28,55.7,"轻载",{"v":148.896,"d":"149"},"否","瓦房乡上寨村委会"]
[1386,"上寨3#变",10,6.18,47.68,"轻载",{"v":84.438,"d":"84"},"否","瓦房乡上寨村委会"]
[1387,"上寨4#变",10,25.39,70.53,"经济运行",{"v":134.298,"d":"134"},"否","瓦房乡上寨村委会"]
[1388,"上寨5#变",10,7.01,24.51,"轻载",{"v":263.62665,"d":"264"},"否","瓦房乡上寨村委会"]
[1389,"上寨6#变",10,8.37,44.87,"轻载",{"v":131.9472,"d":"132"},"否","瓦房乡上寨村委会"]
[1390,"上寨7#变",10,8.91,38.82,"轻载",{"v":81.981,"d":"82"},"否","瓦房乡上寨村委会"]
[1391,"上寨8#变",10,17.31,109.15,"轻载",{"v":74.421,"d":"74"},"否","瓦房乡上寨村委会"]
[1392,"上寨9#变",10,0.49,9.36,"轻载",{"v":358.236,"d":"358"},"否","瓦房乡上寨村委会"]
[1393,"大陷坝1#变",10,14.61,55.4,"轻载",{"v":122.9616,"d":"123"},"否","瓦房乡大陷坝村委会"]
[1394,"大陷坝2#变",10,14.56,58.87,"轻载",{"v":61.5168,"d":"62"},"否","瓦房乡大陷坝村委会"]
[1395,"大陷坝3#变",10,10.33,87.05,"轻载",{"v":24.2109,"d":"24"},"否","瓦房乡大陷坝村委会"]
[1396,"大陷坝4#变",10,8.88,42.47,"轻载",{"v":65.6064,"d":"66"},"否","瓦房乡大陷坝村委会"]
[1397,"大陷坝5#变",10,7.78,46.24,"轻载",{"v":41.499,"d":"41"},"否","瓦房乡大陷坝村委会"]
[1398,"大陷坝6#变",10,11.82,77.14,"轻载",{"v":63.4896,"d":"63"},"否","瓦房乡大陷坝村委会"]
[1399,"大陷坝7#变",10,4.15,26.8,"轻载",{"v":69.012,"d":"69"},"否","瓦房乡大陷坝村委会"]
[1400,"大陷坝8#变",10,18.12,70.31,"轻载",{"v":36.846,"d":"37"},"否","瓦房乡大陷坝村委会"]
[1401,"大陷坝9#变",10,7.22,40,"轻载",{"v":41.751,"d":"42"},"否","瓦房乡大陷坝村委会"]
[1402,"大陷坝10#变",10,9.09,54.51,"轻载",{"v":24.5457,"d":"25"},"否","瓦房乡大陷坝村委会"]
[1403,"大陷坝11#变",10,5.44,87.6,"轻载",{"v":25.5312,"d":"26"},"否","瓦房乡大陷坝村委会"]
[1404,"大陷坝12#变",10,1.49,11.75,"轻载",{"v":141.8544,"d":"142"},"否","瓦房乡大陷坝村委会"]
[1405,"麦庄8#变",10,3.84,42.21,"轻载",{"v":86.544,"d":"87"},"否","瓦房乡麦庄村委会"]
[1406,"麦庄9#变",10,10.62,79.13,"轻载",{"v":80.442,"d":"80"},"否","瓦房乡麦庄村委会"]
[1407,"麦庄10#变",10,7.64,33.26,"轻载",{"v":83.124,"d":"83"},"否","瓦房乡麦庄村委会"]
[1408,"麦庄11#变",10,4.64,21.13,"轻载",{"v":85.824,"d":"86"},"否","瓦房乡麦庄村委会"]
[1409,"党东9#变",10,1.41,6.01,"轻载",{"v":88.731,"d":"89"},"否","瓦房乡党东村委会"]
[1410,"桂花1#变",10,9.53,46.7,"轻载",{"v":130.2768,"d":"130"},"否","瓦房乡桂花村委会"]
[1411,"桂花2#变",10,14.82,52.97,"轻载",{"v":61.3296,"d":"61"},"否","瓦房乡桂花村委会"]
[1412,"桂花3#变",10,12.08,48.73,"轻载",{"v":63.3024,"d":"63"},"否","瓦房乡桂花村委会"]
[1413,"桂花4#变",10,10.49,51.13,"轻载",{"v":64.4472,"d":"64"},"否","瓦房乡桂花村委会"]
[1414,"桂花5#变",10,8.12,23.7,"轻载",{"v":260.4798,"d":"260"},"否","瓦房乡桂花村委会"]
[1415,"桂花6#变",10,10.25,47.21,"轻载",{"v":40.3875,"d":"40"},"否","瓦房乡桂花村委会"]
[1416,"桂花8#变",10,7.94,90.14,"轻载",{"v":41.427,"d":"41"},"否","瓦房乡桂花村委会"]
[1417,"党东1#变",10,13.04,66.1,"轻载",{"v":156.528,"d":"157"},"否","瓦房乡党东村委会"]
[1418,"党东2#变",10,8.78,39.96,"轻载",{"v":131.3568,"d":"131"},"否","瓦房乡党东村委会"]
[1419,"党东3#变",10,9.18,29.54,"轻载",{"v":204.345,"d":"204"},"否","瓦房乡党东村委会"]
[1420,"党东4#变",10,6.16,28.41,"轻载",{"v":211.14,"d":"211"},"否","瓦房乡党东村委会"]
[1421,"党东5#变",10,6.53,22.19,"轻载",{"v":210.3075,"d":"210"},"否","瓦房乡党东村委会"]
[1422,"党东6#变",10,7.42,25.31,"轻载",{"v":208.305,"d":"208"},"否","瓦房乡党东村委会"]
[1423,"党东7#变",10,6.77,40.53,"轻载",{"v":134.2512,"d":"134"},"否","瓦房乡党东村委会"]
[1424,"党东8#变",10,5.87,44.32,"轻载",{"v":42.3585,"d":"42"},"否","瓦房乡党东村委会"]
[1425,"水沟洼1#变",10,10.54,45.02,"轻载",{"v":40.257,"d":"40"},"否","瓦房乡水沟洼村委会"]
[1426,"水沟洼2#变",10,14.78,51.77,"轻载",{"v":61.3584,"d":"61"},"否","瓦房乡水沟洼村委会"]
[1427,"水沟洼3#变",10,13.79,58.88,"轻载",{"v":77.589,"d":"78"},"否","瓦房乡水沟洼村委会"]
[1428,"水沟洼4#变",10,8.07,69.9,"轻载",{"v":41.3685,"d":"41"},"否","瓦房乡水沟洼村委会"]
[1429,"水沟洼5#变",10,4.64,35.11,"轻载",{"v":42.912,"d":"43"},"否","瓦房乡水沟洼村委会"]
[1430,"水沟洼6#变",10,5.38,41.49,"轻载",{"v":42.579,"d":"43"},"否","瓦房乡水沟洼村委会"]
[1431,"水沟洼7#变",10,9.28,38,"轻载",{"v":81.648,"d":"82"},"否","瓦房乡水沟洼村委会"]
[1432,"水沟洼8#变",10,13.26,87.33,"轻载",{"v":39.033,"d":"39"},"否","瓦房乡水沟洼村委会"]
[1433,"水沟洼9#变",10,8.38,47.84,"轻载",{"v":65.9664,"d":"66"},"否","瓦房乡水沟洼村委会"]
[1434,"水沟洼10#变",10,8.23,67.19,"轻载",{"v":41.2965,"d":"41"},"否","瓦房乡水沟洼村委会"]
[1435,"水沟洼11#变",10,9.74,59.33,"轻载",{"v":40.617,"d":"41"},"否","瓦房乡水沟洼村委会"]
[1436,"水沟洼12#变",10,4.06,37.81,"轻载",{"v":69.0768,"d":"69"},"否","瓦房乡水沟洼村委会"]
[1437,"水沟洼13#变",10,6.71,40.32,"轻载",{"v":41.9805,"d":"42"},"否","瓦房乡水沟洼村委会"]
[1438,"水沟洼14#变",10,12.28,51.74,"轻载",{"v":39.474,"d":"39"},"否","瓦房乡水沟洼村委会"]
[1439,"水沟洼15#变",10,1.05,40.5,"轻载",{"v":44.5275,"d":"45"},"否","瓦房乡水沟洼村委会"]
[1440,"水沟洼16#变",10,11.45,35.71,"轻载",{"v":63.756,"d":"64"},"否","瓦房乡水沟洼村委会"]
[1441,"水沟洼17#变",10,6.89,25.18,"轻载",{"v":134.0784,"d":"134"},"否","瓦房乡水沟洼村委会"]
[1442,"梅兰山1#变",10,9.73,42.39,"轻载",{"v":64.9944,"d":"65"},"否","瓦房乡梅兰山村委会"]
[1443,"梅兰山2#变",10,15.98,54.9,"轻载",{"v":60.4944,"d":"60"},"否","瓦房乡梅兰山村委会"]
[1444,"梅兰山3#变",10,5.71,37.22,"轻载",{"v":67.8888,"d":"68"},"否","瓦房乡梅兰山村委会"]
[1445,"梅兰山4#变",10,17.56,137.26,"轻载",{"v":59.3568,"d":"59"},"否","瓦房乡梅兰山村委会"]
[1446,"梅兰山5#变",10,12.63,61.1,"轻载",{"v":62.9064,"d":"63"},"否","瓦房乡梅兰山村委会"]
[1447,"梅兰山6#变",10,7.7,40.01,"轻载",{"v":66.456,"d":"66"},"否","瓦房乡梅兰山村委会"]
[1448,"梅兰山7#变",10,1.16,11.51,"轻载",{"v":222.39,"d":"222"},"否","瓦房乡梅兰山村委会"]
[1449,"麦庄1#变",10,6.82,33.69,"轻载",{"v":134.1792,"d":"134"},"否","瓦房乡麦庄村委会"]
[1450,"麦庄2#变",10,14.64,70.8,"轻载",{"v":122.9184,"d":"123"},"否","瓦房乡麦庄村委会"]
[1451,"麦庄3#变",10,13.38,62.88,"轻载",{"v":62.3664,"d":"62"},"否","瓦房乡麦庄村委会"]
[1452,"麦庄4#变",10,9.26,48.12,"轻载",{"v":81.666,"d":"82"},"否","瓦房乡麦庄村委会"]
[1453,"麦庄5#变",10,4.99,28.67,"轻载",{"v":85.509,"d":"86"},"否","瓦房乡麦庄村委会"]
[1454,"麦庄6#变",10,9.57,47.85,"轻载",{"v":81.387,"d":"81"},"否","瓦房乡麦庄村委会"]
[1455,"麦庄7#变",10,9.87,46.37,"轻载",{"v":40.5585,"d":"41"},"否","瓦房乡麦庄村委会"]
[1456,"徐掌1#变",10,3.2,31.22,"轻载",{"v":43.56,"d":"44"},"否","瓦房乡徐掌村委会"]
[1457,"徐掌2#变",10,4.22,22.54,"轻载",{"v":137.9232,"d":"138"},"否","瓦房乡徐掌村委会"]
[1458,"徐掌3#变",10,11.95,155.36,"轻载",{"v":39.6225,"d":"40"},"否","瓦房乡徐掌村委会"]
[1459,"徐掌4#变",10,15.35,44.43,"轻载",{"v":121.896,"d":"122"},"否","瓦房乡徐掌村委会"]
[1460,"徐掌5#变",10,4.09,21.81,"轻载",{"v":138.1104,"d":"138"},"否","瓦房乡徐掌村委会"]
[1461,"徐掌6#变",10,5.93,23,"轻载",{"v":169.326,"d":"169"},"否","瓦房乡徐掌村委会"]
[1462,"徐掌7#变",10,6.98,35.31,"轻载",{"v":133.9488,"d":"134"},"否","瓦房乡徐掌村委会"]
[1463,"党西1#变",10,6.46,25.78,"轻载",{"v":210.465,"d":"210"},"否","瓦房乡党西村委会"]
[1464,"党西2#变",10,7.24,40.89,"轻载",{"v":208.71,"d":"209"},"否","瓦房乡党西村委会"]
[1465,"党西3#变",10,6.12,121.98,"轻载",{"v":42.246,"d":"42"},"否","瓦房乡党西村委会"]
[1466,"党西4#变",10,5.51,23.6,"轻载",{"v":170.082,"d":"170"},"否","瓦房乡党西村委会"]
[1467,"党西5#变",10,7.22,39.73,"轻载",{"v":83.502,"d":"84"},"否","瓦房乡党西村委会"]
[1468,"党西6#变",10,9.17,64.3,"轻载",{"v":81.747,"d":"82"},"否","瓦房乡党西村委会"]
[1469,"党西7#变",10,10.2,47.74,"轻载",{"v":64.656,"d":"65"},"否","瓦房乡党西村委会"]
[1470,"浪嘎1#变",10,10.61,47.41,"轻载",{"v":80.451,"d":"80"},"否","瓦房乡浪戛村委会"]
[1471,"浪嘎2#变",10,13.32,63.98,"轻载",{"v":39.006,"d":"39"},"否","瓦房乡浪戛村委会"]
[1472,"浪嘎3#变",10,26.26,156.71,"经济运行",{"v":33.183,"d":"33"},"否","瓦房乡浪戛村委会"]
[1473,"浪嘎4#变",10,15.78,55.32,"轻载",{"v":94.7475,"d":"95"},"否","瓦房乡浪戛村委会"]
[1474,"浪嘎5#变",10,22.8,75.34,"经济运行",{"v":69.48,"d":"69"},"否","瓦房乡浪戛村委会"]
[1475,"浪嘎6#变",10,13.12,45.84,"轻载",{"v":97.74,"d":"98"},"否","瓦房乡浪戛村委会"]
[1476,"浪嘎7#变",10,20.8,133.8,"经济运行",{"v":57.024,"d":"57"},"否","瓦房乡浪戛村委会"]
[1477,"浪嘎8#变",10,25.89,119.41,"经济运行",{"v":53.3592,"d":"53"},"否","瓦房乡浪戛村委会"]
[1478,"浪嘎9#变",10,1.67,11.98,"轻载",{"v":221.2425,"d":"221"},"否","瓦房乡浪戛村委会"]
[1479,"水源1#变",10,9.29,37.23,"轻载",{"v":102.04875,"d":"102"},"否","瓦房乡水源村委会"]
[1480,"水源2#变",10,2.9,11.62,"轻载",{"v":218.475,"d":"218"},"否","瓦房乡水源村委会"]
[1481,"水源3#变",10,4.37,41.48,"轻载",{"v":43.0335,"d":"43"},"否","瓦房乡水源村委会"]
[1482,"水源4#变",10,10.88,50.71,"轻载",{"v":100.26,"d":"100"},"否","瓦房乡水源村委会"]
[1483,"水源5#变",10,12.53,54.16,"轻载",{"v":125.9568,"d":"126"},"否","瓦房乡水源村委会"]
[1484,"水源6#变",10,8.66,79.57,"轻载",{"v":41.103,"d":"41"},"否","瓦房乡水源村委会"]
[1485,"水源7#变",10,11.56,43.56,"轻载",{"v":79.596,"d":"80"},"否","瓦房乡水源村委会"]
[1486,"白龙井1#变",10,8.81,38.98,"轻载",{"v":131.3136,"d":"131"},"否","瓦房乡白龙井村委会"]
[1487,"白龙井2#变",10,5.85,22.38,"轻载",{"v":135.576,"d":"136"},"否","瓦房乡白龙井村委会"]
[1488,"白龙井3#变",10,10.66,37.31,"轻载",{"v":160.812,"d":"161"},"否","瓦房乡白龙井村委会"]
[1489,"白龙井4#变",10,15.56,47.84,"轻载",{"v":121.5936,"d":"122"},"否","瓦房乡白龙井村委会"]
[1490,"白龙井5#变",10,9.06,36.63,"轻载",{"v":130.9536,"d":"131"},"否","瓦房乡白龙井村委会"]
[1491,"白龙井6#变",10,9.28,38.78,"轻载",{"v":130.6368,"d":"131"},"否","瓦房乡白龙井村委会"]
[1492,"白龙井7#变",10,4.34,32.82,"轻载",{"v":68.8752,"d":"69"},"否","瓦房乡白龙井村委会"]
[1493,"白龙井8#变",10,5.71,31.66,"轻载",{"v":135.7776,"d":"136"},"否","瓦房乡白龙井村委会"]
[1494,"大垭口1#变",10,18.73,75.49,"轻载",{"v":146.286,"d":"146"},"否","瓦房乡浪戛村委会"]
[1495,"大垭口2#变",10,39.28,93.5,"经济运行",{"v":87.4368,"d":"87"},"否","瓦房乡浪戛村委会"]
[1496,"大垭口3#变",10,7.04,27.64,"轻载",{"v":209.16,"d":"209"},"否","瓦房乡浪戛村委会"]
[1497,"瓦房1#变",10,17.99,40.68,"轻载",{"v":118.0944,"d":"118"},"否","瓦房乡瓦房村委会"]
[1498,"瓦河1#变",10,8.16,51.43,"轻载",{"v":103.32,"d":"103"},"否","瓦房乡瓦河村委会"]
[1499,"瓦河2#变",10,6.88,25.23,"轻载",{"v":134.0928,"d":"134"},"否","瓦房乡瓦河村委会"]
[1500,"瓦河3#变",10,5.11,18.11,"轻载",{"v":269.01315,"d":"269"},"否","瓦房乡瓦河村委会"]
[1501,"瓦河4#变",10,5.3,27.09,"轻载",{"v":85.23,"d":"85"},"否","瓦房乡瓦河村委会"]
[1502,"瓦河5#变",10,3.98,15.51,"轻载",{"v":216.045,"d":"216"},"否","瓦房乡瓦河村委会"]
[1503,"瓦河6#变",10,6.09,46.15,"轻载",{"v":42.2595,"d":"42"},"否","瓦房乡瓦河村委会"]
[1504,"百花林大石板9B",10,"2.98","29.36","轻载","87 ","否","芒宽乡百花林村委会"]
[1505,"百花林村芒晃8#（三期农改）",10,"7.62","26.31","轻载","208 ","否","芒宽乡百花林村委会"]
[1506,"百花林村桃园5#（三期农改）",10,"9.09","28.11","轻载","258 ","否","芒宽乡百花林村委会"]
[1507,"百花林村坡脚4#",10,"3.88","14.42","轻载","87 ","否","芒宽乡百花林村委会"]
[1508,"百花林村汉龙1#（三期农改）",10,"34.54","64.91","经济运行","236 ","否","芒宽乡百花林村委会"]
[1509,"百花林村麻粟山6#（三期农改）",10,"10.22","31.38","轻载","255 ","否","芒宽乡百花林村委会"]
[1510,"百花林村崩外2#（三期农改）",10,"7.9","25.17","轻载","332 ","否","芒宽乡百花林村委会"]
[1511,"百花林村大鱼塘3#（三期农改）",10,"2.47","13.34","轻载","176 ","否","芒宽乡百花林村委会"]
[1512,"百花林村芒岗7#（三期农改）",10,"8.29","23.92","轻载","260 ","否","芒宽乡百花林村委会"]
[1513,"空广村兴啦",10,"5.62","19.81","轻载","212 ","否","芒宽乡空广村委会"]
[1514,"空广村空广",10,"4.2","37.08","轻载","216 ","否","芒宽乡空广村委会"]
[1515,"空广村新华",10,"7.71","27.8","轻载","166 ","否","芒宽乡空广村委会"]
[1516,"空广村新建",10,"8.09","31.26","轻载","165 ","否","芒宽乡空广村委会"]
[1517,"芒合村岗党街子4B",10,"9.4","23.1","轻载","257 ","否","芒宽乡芒合村委会芒合村"]
[1518,"烫习双虹桥8B",10,"3.55","9.7","轻载","273 ","否","芒宽乡烫习村委会烫习村"]
[1519,"芒合移民安置点",10,"4.68","13.84","轻载","270 ","否","芒宽乡芒合村委会芒合村"]
[1520,"丛岗移民村黎明组",10,"22.11","58.47","经济运行","140 ","否","潞江镇丛岗村委会丛岗村"]
[1521,"芒柳村新瑞移民1B",10,"14.21","34.05","轻载","243 ","否","潞江镇芒柳村委会"]
[1522,"烫习村烫习组1#",10,"6.63","19.64","轻载","265 ","否","芒宽乡烫习村委会烫习村"]
[1523,"芒合王家洼8#",10,"9.34","38.64","轻载","41 ","否","芒宽乡芒合村委会芒合村"]
[1524,"芒合梅子树7#",10,"12.62","60.91","轻载","39 ","否","芒宽乡芒合村委会芒合村"]
[1525,"芒合大园子6#",10,"14.67","76.18","轻载","61 ","否","芒宽乡芒合村委会芒合村"]
[1526,"芒合板场4#",10,"6.75","25.81","轻载","67 ","否","芒宽乡芒合村委会芒合村"]
[1527,"芒合坝棍2#",10,"21.79","63.52","经济运行","88 ","否","芒宽乡芒合村委会芒合村"]
[1528,"芒合村岗党街子2#（三期农改）",10,"11.77","38.86","轻载","318 ","否","芒宽乡芒合村委会芒合村"]
[1529,"烫习村香树田3#",10,"4.68","25.74","轻载","86 ","否","芒宽乡烫习村委会烫习村"]
[1530,"烫习村新建2#",10,"4.61","14.84","轻载","270 ","否","芒宽乡烫习村委会烫习村"]
[1531,"芒合大摆田5#",10,"18.97","53.64","经济运行","91 ","否","芒宽乡芒合村委会芒合村"]
[1532,"张贡村党岗6B",10,"12.8","43.28","轻载","196 ","否","潞江镇张贡村委会张贡村"]
[1533,"张贡村新田5B",10,"22.47","52.3","轻载","87 ","否","潞江镇张贡村委会张贡村"]
[1534,"张贡村户帕4B",10,"14.03","36.08","轻载","124 ","否","潞江镇张贡村委会张贡村"]
[1535,"张贡村老田3B",10,"9.38","43.42","轻载","41 ","否","潞江镇张贡村委会张贡村"]
[1536,"张贡村老张地2B",10,"36.23","58.66","轻载","46 ","否","潞江镇张贡村委会张贡村"]
[1537,"张贡村张贡1B",10,"8.32","32.56","轻载","206 ","否","潞江镇张贡村委会张贡村"]
[1538,"芒柳村河坝子12B",10,"10.97","36.28","轻载","100 ","否","潞江镇芒柳村委会"]
[1539,"芒柳村河坝子11B",10,"10.9","43.62","轻载","100 ","否","潞江镇芒柳村委会"]
[1540,"芒柳村大屯坡9B",10,"3.79","41.93","轻载","43 ","否","潞江镇芒柳村委会"]
[1541,"芒柳村芒牛社8B",10,"18.01","62.3","轻载","59 ","否","潞江镇芒柳村委会"]
[1542,"芒柳村斐祥6#变",10,"8.99","40.76","轻载","66 ","否","潞江镇芒柳村委会"]
[1543,"芒柳村河白田5B",10,"7.59","30.5","轻载","42 ","否","潞江镇芒柳村委会"]
[1544,"芒柳村芒市寨4B",10,"23.18","64.43","轻载","55 ","否","潞江镇芒柳村委会"]
[1545,"芒柳村赛格3B",10,"15.95","52.2","轻载","61 ","否","潞江镇芒柳村委会"]
[1546,"芒柳村农场2B",10,"8.52","68.97","轻载","82 ","否","潞江镇芒柳村委会"]
[1547,"丛岗村孟乃里组6B",10,"15.84","49.24","轻载","121 ","否","潞江镇丛岗村委会丛岗村"]
[1548,"丛岗村孟乃外组5B",10,"8.35","30.43","轻载","132 ","否","潞江镇丛岗村委会丛岗村"]
[1549,"丛岗村新寨4B",10,"11.42","46.4","轻载","199 ","否","潞江镇丛岗村委会丛岗村"]
[1550,"丛岗村老全寨3B",10,"8.92","27.29","轻载","205 ","否","潞江镇丛岗村委会丛岗村"]
[1551,"丛岗村石板田2B",10,"10.37","40.94","轻载","161 ","否","潞江镇丛岗村委会丛岗村"]
[1552,"丛岗村丛岗组1B",10,"15.19","41.03","轻载","240 ","否","潞江镇丛岗村委会丛岗村"]
[1553,"空广移民安置点",10,"3.67","19.73","轻载","139 ","否","芒宽乡空广村委会"]
[1554,"烫习村异荣组7#",10,"9.44","26.32","轻载","257 ","否","芒宽乡烫习村委会烫习村"]
[1555,"空广村桥头",10,"6.43","19.69","轻载","211 ","否","芒宽乡空广村委会"]
[1556,"空广村高楼",10,"9.68","31.72","轻载","256 ","否","芒宽乡空广村委会"]
[1557,"空广村田头、杏拉",10,"5.71","19.84","轻载","212 ","否","芒宽乡空广村委会"]
[1558,"空广行政村1、7罗",10,"11.78","45.92","轻载","127 ","否","芒宽乡空广村委会"]
[1559,"烫习村芒果组6#变",10,"6.52","20.04","轻载","265 ","否","芒宽乡烫习村委会烫习村"]
[1560,"烫习村新房子组5#变",10,"4","13.92","轻载","173 ","否","芒宽乡烫习村委会烫习村"]
[1561,"烫习村芒仓组4#变",10,"9.39","39.71","轻载","163 ","否","芒宽乡烫习村委会烫习村"]
[1562,"百花林古兴寨10B",10,"3.27","12.46","轻载","218 ","否","芒宽乡百花林村委会"]
[1563,"芒柳村农场1B",10,"58.78","194.83","重载","37 ","否","潞江镇芒柳村委会"]
[1564,"芒柳村赛林0B",10,"43.07","175.73","经济运行","41 ","否","潞江镇芒柳村委会"]
[1565,"芒合村岗党寨子1#（三期农改）",10,"36.93","96.19","经济运行","71 ","否","芒宽乡芒合村委会芒合村"]
[1566,"芒合小河3#",10,"22.75","93.75","经济运行","56 ","否","芒宽乡芒合村委会芒合村"]
[1567,"芒柳村下丛干树10B",10,"17.95","57.09","经济运行","118 ","否","潞江镇芒柳村委会"]
[1568,"芒柳村上丛杆树7B",10,"16.52","73.09","轻载","60 ","否","潞江镇芒柳村委会"]
[1569,"丛岗村7B",10,"6.21","31.52","经济运行","105 ","否","潞江镇丛岗村委会丛岗村"]
[1570,"芒合组1#",10,"20.14","49.6","轻载","180 ","否","芒宽乡芒合村委会芒合村"]
[1571,"芒合立山洼9#",10,"4.09","24.13","经济运行","43 ","否","芒宽乡芒合村委会芒合村"]
[1572,"阿张坝",10,"8.08","28.77","轻载","165 ","否","板桥镇官坡村"]
[1573,"百忍屯5#变",10,"21.89","55.71","轻载","281 ","否","板桥镇青莲村"]
[1574,"百忍屯6#变",10,"23.09","62.59","经济运行","277 ","否","板桥镇青莲村"]
[1575,"板桥1#变",10,"20.47","41.31","轻载","286 ","否","板桥社区"]
[1576,"板桥10#变",10,"16.86","39.14","轻载","299 ","否","板桥社区"]
[1577,"板桥11#变",10,"28.49","57.06","经济运行","257 ","否","板桥社区"]
[1578,"板桥12#变",10,"36.66","80.89","经济运行","228 ","否","板桥社区"]
[1579,"板桥13#变",10,"27.66","74.75","经济运行","260 ","否","板桥社区"]
[1580,"板桥14#变",10,"6.07","15.15","轻载","338 ","否","板桥社区"]
[1581,"板桥15#变",10,"11.38","29.31","轻载","319 ","否","板桥社区"]
[1582,"板桥16#变",10,"18.65","40.15","轻载","293 ","否","板桥社区"]
[1583,"板桥17#变",10,"11.01","49.84","轻载","252 ","否","板桥社区"]
[1584,"板桥18#变",10,"24.11","56.87","经济运行","273 ","否","板桥社区"]
[1585,"板桥19#变",10,"13.01","28.51","轻载","313 ","否","板桥社区"]
[1586,"板桥2#变",10,"22.64","46.01","经济运行","278 ","否","板桥社区"]
[1587,"板桥20#变",10,"34.21","80.73","经济运行","237 ","否","板桥社区"]
[1588,"板桥21#变",10,"29.45","55.19","经济运行","254 ","否","板桥社区"]
[1589,"板桥3#变",10,"10.5","27.54","轻载","322 ","否","板桥社区"]
[1590,"板桥4#变",10,"38.24","85.11","经济运行","222 ","否","板桥社区"]
[1591,"板桥5#变",10,"15.23","44.1","轻载","305 ","否","板桥社区"]
[1592,"板桥6#变",10,"16.1","39.23","轻载","238 ","否","板桥社区"]
[1593,"板桥7#变",10,"12.02","30.67","轻载","317 ","否","板桥社区"]
[1594,"板桥8#变",10,"33.42","66.79","经济运行","240 ","否","板桥社区"]
[1595,"板桥9#变",10,"21.92","45.84","经济运行","221 ","否","板桥社区"]
[1596,"板桥石坝河2#变",10,"13.41","72.65","轻载","78 ","否","板桥镇官坡村"]
[1597,"北汉庄1#变",10,"21.11","42.43","经济运行","284 ","否","板桥镇北汉庄村"]
[1598,"北汉庄2#变",10,"12.29","36.05","轻载","126 ","否","板桥镇北汉庄村"]
[1599,"北汉庄3#变",10,"18.44","42.59","轻载","147 ","否","板桥镇北汉庄村"]
[1600,"北汉庄4#变",10,"11.05","26.82","轻载","200 ","否","板桥镇北汉庄村"]
[1601,"北汉庄6#变",10,"1.54","12.46","轻载","222 ","否","板桥镇北汉庄村"]
[1602,"北汉庄7#变",10,"0.65","21.79","轻载","179 ","否","板桥镇北汉庄村"]
[1603,"车家湾4#变",10,"6.77","24.81","轻载","134 ","否","马王村"]
[1604,"陈家田1#变",10,"7.36","35.55","轻载","83 ","否","板桥镇官坡村"]
[1605,"陈家田2#变",10,"6.92","23.91","轻载","84 ","否","板桥镇官坡村"]
[1606,"大显坝1#变",10,"9.44","37.22","轻载","82 ","否","唐家村"]
[1607,"凤吉洼1#变",10,"12.5","51.16","轻载","63 ","否","金鸡乡罗寨村"]
[1608,"凤吉洼2#变",10,"5.35","34.07","轻载","26 ","否","金鸡乡罗寨村"]
[1609,"福禄地1#变",10,"11.36","33.32","轻载","251 ","否","马王村"]
[1610,"福禄地2#变",10,"7.85","22.42","轻载","261 ","否","马王村"]
[1611,"高海1#变",10,"15.86","36.83","轻载","239 ","否","唐家村"]
[1612,"高海2#变",10,"14.34","36.91","轻载","308 ","否","唐家村"]
[1613,"高海3#变",10,"7.62","21.42","轻载","166 ","否","高海村"]
[1614,"高海4#变",10,"10.07","24.89","轻载","324 ","否","高海村"]
[1615,"高海5#变",10,"26.44","79.89","经济运行","132 ","否","高海村"]
[1616,"高海6#变",10,"37.84","58.46","经济运行","90 ","否","高海村"]
[1617,"官坡1#变",10,"10.96","32.74","轻载","160 ","否","高海村"]
[1618,"官坡2#变",10,"5.63","17.4","轻载","268 ","否","高海村"]
[1619,"和睦郎4#变",10,"17.74","39.28","轻载","233 ","否","板桥镇官坡村"]
[1620,"和睦郎7#变",10,"28.95","82.41","经济运行","102 ","否","板桥镇官坡村"]
[1621,"蒋家#变",10,"10.41","26.17","轻载","254 ","否","板桥镇青莲村"]
[1622,"蒋家湾1#变",10,"7.91","31.87","轻载","83 ","否","板桥镇青莲村"]
[1623,"蒋家湾2#变",10,"3.07","17.81","轻载","87 ","否","唐家村"]
[1624,"金家#变",10,"4.8","18.43","轻载","270 ","否","唐家村"]
[1625,"郎义1#变",10,"14.32","32.23","轻载","308 ","否","唐家村"]
[1626,"郎义2#变",10,"10.9","35.75","轻载","253 ","否","唐家村"]
[1627,"郎义3#变",10,"16.29","42.01","轻载","301 ","否","郎义村"]
[1628,"郎义4#变",10,"19.98","46.24","轻载","227 ","否","郎义村"]
[1629,"郎义5#变",10,"15.97","34.6","轻载","238 ","否","郎义村"]
[1630,"郎义6#变",10,"11.47","28.08","轻载","251 ","否","郎义村"]
[1631,"郎义7#变",10,"9.61","48.12","轻载","256 ","否","郎义村"]
[1632,"郎义8#变",10,"4.2","12.42","轻载","272 ","否","郎义村"]
[1633,"郎义9#变",10,"14.89","49.38","轻载","77 ","否","郎义村"]
[1634,"林家1#变",10,"8.62","29.64","轻载","132 ","否","郎义村"]
[1635,"林家2#变",10,"13.55","39.74","轻载","156 ","否","郎义村"]
[1636,"刘家坡1#变",10,"9.25","26.23","轻载","204 ","否","唐家村"]
[1637,"刘家坡2#变",10,"14.89","30.42","轻载","191 ","否","唐家村"]
[1638,"刘家坡3#变",10,"9.2","59.28","轻载","204 ","否","世科社区"]
[1639,"马王1#变",10,"9.36","22.58","轻载","257 ","否","世科社区"]
[1640,"马王2#变",10,"12.92","32.56","轻载","247 ","否","世科社区"]
[1641,"马王3#变",10,"10.11","27.12","轻载","255 ","否","马王社区"]
[1642,"孟官（赵官搬迁）9#变",10,"6.28","18.11","轻载","266 ","否","马王社区"]
[1643,"孟官村委会2#变",10,"14.14","33.01","轻载","309 ","否","马王社区"]
[1644,"孟官大桥11#变",10,"35.15","95.12","经济运行","93 ","否","板桥镇孟官社区"]
[1645,"孟官大寨门口3#变",10,"16.09","34.29","轻载","238 ","否","板桥镇孟官社区"]
[1646,"孟官福满村5#变",10,"13.91","34.08","轻载","244 ","否","板桥镇孟官社区"]
[1647,"孟官河边大路4#变",10,"10.59","26.3","轻载","253 ","否","板桥镇孟官社区"]
[1648,"孟官洪家庄8#变",10,"9.92","23.52","轻载","255 ","否","板桥镇孟官社区"]
[1649,"孟官龙窝10#变",10,"14.75","37.09","轻载","242 ","否","板桥镇孟官社区"]
[1650,"孟官马家庄6#变",10,"8.74","21.16","轻载","259 ","否","板桥镇孟官社区"]
[1651,"孟官马家庄搬迁小区7#变",10,"5.98","21.96","轻载","212 ","否","板桥镇孟官社区"]
[1652,"孟官松坡12#变",10,"10.28","26.09","轻载","254 ","否","板桥镇孟官社区"]
[1653,"孟官新村1#变",10,"12.67","28.71","轻载","248 ","否","板桥镇孟官社区"]
[1654,"妻贤1#变",10,"13.65","32.56","轻载","311 ","否","板桥镇孟官社区"]
[1655,"妻贤2#变",10,"13.56","30.01","轻载","311 ","否","板桥镇孟官社区"]
[1656,"妻贤3#变",10,"9.17","21.64","轻载","327 ","否","板桥镇妻贤村"]
[1657,"妻贤4#变",10,"5.03","14.12","轻载","171 ","否","板桥镇妻贤村"]
[1658,"妻贤5#变",10,"5.22","14.78","轻载","269 ","否","板桥镇妻贤村"]
[1659,"仁官1#变",10,"10.67","31.23","轻载","129 ","否","板桥镇妻贤村"]
[1660,"仁官2#变",10,"8.91","21.82","轻载","258 ","否","板桥镇妻贤村"]
[1661,"上美村1#变",10,"31.92","66.98","经济运行","193 ","否","世科社区"]
[1662,"上美村2#变",10,"24.75","74.63","经济运行","213 ","否","世科社区"]
[1663,"沈家1#变",10,"6.7","20.14","轻载","265 ","否","板桥镇乌龙社区"]
[1664,"沈家2#变",10,"14.23","41.33","轻载","243 ","否","板桥镇乌龙社区"]
[1665,"沈家3#变",10,"10.04","45.81","轻载","202 ","否","唐家村"]
[1666,"石坝河1#变",10,"8.81","28.82","轻载","164 ","否","唐家村"]
[1667,"世科1#变",10,"14.22","33.59","轻载","309 ","否","唐家村"]
[1668,"世科村2#变",10,"7.86","20","轻载","332 ","否","唐家村"]
[1669,"双脉村1#变",10,"15.67","40.48","轻载","121 ","否","唐家村"]
[1670,"双脉村2#变",10,"16.91","55.56","轻载","75 ","否","唐家村"]
[1671,"双脉村3#变",10,"15.75","50.06","轻载","23 ","否","板桥镇官坡村"]
[1672,"唐家甫家1#变",10,"5.96","18.68","轻载","135 ","否","世科社区"]
[1673,"唐家甫家2#变",10,"5.91","16.7","轻载","212 ","否","世科社区"]
[1674,"唐家上寨1#变",10,"6.38","30.2","轻载","84 ","否","双脉村"]
[1675,"唐家上寨2#变",10,"10.58","42.91","轻载","129 ","否","双脉村"]
[1676,"唐家上寨3#变",10,"4.37","13.19","轻载","271 ","否","双脉村"]
[1677,"田心1#变",10,"10.27","30.49","轻载","254 ","否","世科社区"]
[1678,"田心2#变",10,"8.65","22.26","轻载","329 ","否","世科社区"]
[1679,"乌龙1#变",10,"17.89","44.99","轻载","233 ","否","板桥镇乌龙社区"]
[1680,"乌龙2#变",10,"13.82","31.93","轻载","310 ","否","板桥镇乌龙社区"]
[1681,"乌龙3#变",10,"16.89","40.61","轻载","150 ","否","板桥镇乌龙社区"]
[1682,"乌龙4#变",10,"14.98","30.32","轻载","153 ","否","板桥镇乌龙社区"]
[1683,"新华村1#变",10,"29.85","49.47","经济运行","63 ","否","板桥镇官坡村"]
[1684,"新华村2#变",10,"6.04","17.16","轻载","266 ","否","板桥镇官坡村"]
[1685,"邢家湾1#变",10,"12.45","34.9","轻载","248 ","否","板桥镇乌龙社区"]
[1686,"邢家湾2#变",10,"11.62","32.24","轻载","318 ","否","板桥镇乌龙社区"]
[1687,"邢家湾3#变",10,"11.29","37.62","轻载","128 ","否","板桥镇乌龙社区"]
[1688,"徐家坡6#变",10,"12.99","34.61","轻载","247 ","否","马王社区"]
[1689,"徐家坡7#变",10,"11.21","32.56","轻载","252 ","否","马王社区"]
[1690,"赵官6#变",10,"9.19","25.33","轻载","327 ","否","板桥镇妻贤村"]
[1691,"赵官7#变",10,"16.37","46.71","轻载","301 ","否","板桥镇妻贤村"]
[1692,"赵官9#变",10,"10.96","37.91","轻载","252 ","否","板桥镇妻贤村"]
[1693,"阿贡田村01#公变",10,"5.79","37.79","轻载","68 ","否","丙麻乡阿贡田村"]
[1694,"阿贡田村02#公变",10,"7.76","42.56","轻载","83 ","否","丙麻乡阿贡田村"]
[1695,"阿贡田村03#公变",10,"7.52","39.63","轻载","104 ","否","丙麻乡阿贡田村"]
[1696,"阿贡田村04#公变",10,"9.9","38.62","轻载","41 ","否","丙麻乡阿贡田村"]
[1697,"阿贡田村05#公变",10,"2.19","35.00 ","轻载","26 ","否","丙麻乡阿贡田村"]
[1698,"阿贡田村06#公变",10,"3.26","28.52","轻载","87 ","否","丙麻乡阿贡田村"]
[1699,"阿贡田村07#公变",10,"9.97","49.16","轻载","41 ","否","丙麻乡阿贡田村"]
[1700,"阿贡田村08#公变",10,"5.38","56.03","轻载","26 ","否","丙麻乡阿贡田村"]
[1701,"阿贡田村09#公变",10,"5.01","35.20 ","轻载","43 ","否","丙麻乡阿贡田村"]
[1702,"丙麻村移民村1#变",10,"6.30 ","27.42","轻载","84 ","否","丙麻乡奎阁村"]
[1703,"回龙1#变",10,"6.17","59.84","轻载","68 ","否","丙麻乡回龙村"]
[1704,"回龙2#变",10,"20.70 ","99.77","经济运行","21 ","否","丙麻乡回龙村"]
[1705,"回龙3#变",10,"8.08","68.56","轻载","41 ","否","丙麻乡回龙村"]
[1706,"回龙4#变",10,"9.14","52.06","轻载","41 ","否","丙麻乡回龙村"]
[1707,"回龙5#变",10,"5.18","29.10 ","轻载","43 ","否","丙麻乡回龙村"]
[1708,"回龙6#变",10,"9.31","31.04","轻载","65 ","否","丙麻乡回龙村"]
[1709,"回龙7#变",10,"10.60 ","69.72","轻载","40 ","否","丙麻乡回龙村"]
[1710,"回龙8#变",10,"4.26","26.48","轻载","43 ","否","丙麻乡回龙村"]
[1711,"回龙9#变",10,"12.03","60.78","轻载","40 ","否","丙麻乡回龙村"]
[1712,"奎阁村1#变山头寨",10,"10.06","43.87","轻载","130 ","否","丙麻乡奎阁村"]
[1713,"奎阁村2#变",10,"19.50 ","82.83","轻载","22 ","否","丙麻乡奎阁村"]
[1714,"奎阁村3#变",10,"8.39","95.23","轻载","25 ","否","丙麻乡奎阁村"]
[1715,"奎阁村4#变",10,"7.33","56","轻载","42 ","否","丙麻乡奎阁村"]
[1716,"奎阁村5#变",10,"2.19","37.6","轻载","70 ","否","丙麻乡奎阁村"]
[1717,"奎阁村6#变",10,"11.97","70.08","轻载","40 ","否","丙麻乡奎阁村"]
[1718,"奎阁村7#变",10,7.66,55.4,"轻载",{"v":83.106,"d":"83"},"否","丙麻乡奎阁村"]
[1719,"奎阁村8#变",10,"1.21",25.59,"轻载",{"v":71.1288,"d":"71"},"否","丙麻乡奎阁村"]
[1720,"奎阁村9#变",10,"26.06",114.73,"经济运行",{"v":19.9638,"d":"20"},"否","丙麻乡奎阁村"]
[1721,"奎阁村10#变",10,"9.98","44.96","轻载",{"v":40.509,"d":"41"},"否","丙麻乡奎阁村"]
[1722,"奎阁村11#变",10,"13.62","50.23","轻载",{"v":77.742,"d":"78"},"否","丙麻乡奎阁村"]
[1723,"奎阁村12#变",10,"21.76","56.76","经济运行",{"v":35.208,"d":"35"},"否","丙麻乡奎阁村"]
[1724,"奎阁村13#变",10,"16.55","58.84","轻载",{"v":37.5525,"d":"38"},"否","丙麻乡奎阁村"]
[1725,"老南村1#变",10,5.59,37.28,"轻载",{"v":84.969,"d":"85"},"否","丙麻乡老南村"]
[1726,"老南村2#变",10,6.57,35.63,"轻载",{"v":105.10875,"d":"105"},"否","丙麻乡老南村"]
[1727,"老南村3#变",10,6.76,47.34,"轻载",{"v":41.958,"d":"42"},"否","丙麻乡老南村"]
[1728,"老南村4#变",10,4.1,57.18,"轻载",{"v":43.155,"d":"43"},"否","丙麻乡老南村"]
[1729,"太和村1#变",10,7.71,27.96,"轻载",{"v":66.4488,"d":"66"},"否","丙麻乡太和社区"]
[1730,"太和村2#变",10,7.3,33.06,"轻载",{"v":41.715,"d":"42"},"否","丙麻乡太和社区"]
[1731,"太和村3#变",10,10.74,87.8,"轻载",{"v":40.167,"d":"40"},"否","丙麻乡太和社区"]
[1732,"太和村4#变",10,10.8,43.49,"轻载",{"v":64.224,"d":"64"},"否","丙麻乡太和社区"]
[1733,"太和村5#变",10,8.83,40.84,"轻载",{"v":65.6424,"d":"66"},"否","丙麻乡太和社区"]
[1734,"太和村6#变",10,6.93,32.08,"轻载",{"v":263.85345,"d":"264"},"否","丙麻乡太和社区"]
[1735,"太和村7B-1#变",10,4.45,30.6,"轻载",{"v":171.99,"d":"172"},"否","丙麻乡太和社区"]
[1736,"太和村7B-2#变",10,1.25,16.01,"轻载",{"v":142.2,"d":"142"},"否","丙麻乡太和社区"]
[1737,"太和村8#变",10,1.89,35.08,"轻载",{"v":88.299,"d":"88"},"否","丙麻乡太和社区"]
[1738,"太和9#变",10,1.09,14.79,"轻载",{"v":280.40985,"d":"280"},"否","丙麻乡太和社区"]
[1739,"小寨村1#变",10,19.92,52.46,"轻载",{"v":90.09,"d":"90"},"否","丙麻乡小寨村"]
[1740,"小寨村2#变",10,2.08,30.4,"轻载",{"v":141.0048,"d":"141"},"否","丙麻乡小寨村"]
[1741,"小寨村3#变",10,8.97,39.16,"轻载",{"v":163.854,"d":"164"},"否","丙麻乡小寨村"]
[1742,"小寨村4#变",10,7.74,44.2,"轻载",{"v":66.4272,"d":"66"},"否","丙麻乡小寨村"]
[1743,"小寨村5#变",10,20.64,49.86,"轻载",{"v":114.2784,"d":"114"},"否","丙麻乡小寨村"]
[1744,"新南村1#变",10,12,51.34,"轻载",{"v":39.6,"d":"40"},"否","丙麻乡新南村"]
[1745,"新南村2#变",10,10.35,56.86,"轻载",{"v":64.548,"d":"65"},"否","丙麻乡新南村"]
[1746,"新南村3#变",10,10.83,56.44,"轻载",{"v":40.1265,"d":"40"},"否","丙麻乡新南村"]
[1747,"新南村4#变",10,14.65,67.27,"轻载",{"v":23.0445,"d":"23"},"否","丙麻乡新南村"]
[1748,"新南村5#变",10,17.51,84.78,"轻载",{"v":37.1205,"d":"37"},"否","丙麻乡新南村"]
[1749,"新南村6#变",10,10.6,45.24,"轻载",{"v":40.23,"d":"40"},"否","丙麻乡新南村"]
[1750,"新南村7#变",10,17.55,56.22,"轻载",{"v":37.1025,"d":"37"},"否","丙麻乡新南村"]
[1751,"新南村8#变",10,25.73,103,"经济运行",{"v":33.4215,"d":"33"},"否","丙麻乡新南村"]
[1752,"新南村桔子基地01#变",10,3.84,55.92,"轻载",{"v":43.272,"d":"43"},"否","丙麻乡新南村"]
[1753,"新南村桔子基地02#变",10,10.1,83.33,"轻载",{"v":80.91,"d":"81"},"否","丙麻乡新南村"]
[1754,"新南村桔子基地03#变",10,1.96,20.61,"轻载",{"v":88.236,"d":"88"},"否","丙麻乡新南村"]
[1755,"老南村蚕桑基地",10,1.06,10.31,"轻载",{"v":280.4949,"d":"280"},"否","丙麻乡老南村"]
[1756,"河西村5#变",10,9.72,49.7,"轻载",{"v":65.0016,"d":"65"},"否","丙麻乡河西村"]
[1757,"回龙村10#变",10,4.45,26.34,"轻载",{"v":107.49375,"d":"107"},"否","丙麻乡回龙村"]
[1758,"新南村花椒基地1#变",10,2.68,12.83,"轻载",{"v":175.176,"d":"175"},"否","丙麻乡新南村"]
[1759,"稳鱼村1#变",10,4.3,46.37,"轻载",{"v":344.52,"d":"345"},"否","丙麻乡稳鱼村"]
[1760,"稳鱼村2#变",10,1.12,23.73,"轻载",{"v":222.48,"d":"222"},"否","丙麻乡稳鱼村"]
[1761,"稳鱼村3#变",10,6.94,28.41,"轻载",{"v":209.385,"d":"209"},"否","丙麻乡稳鱼村"]
[1762,"稳鱼村4#变",10,3.75,13.87,"轻载",{"v":346.5,"d":"347"},"否","丙麻乡稳鱼村"]
[1763,"秀岭村1#变",10,4.68,28.22,"轻载",{"v":85.788,"d":"86"},"否","丙麻乡秀岭村"]
[1764,"秀岭村10#变",10,6.78,55.6,"轻载",{"v":67.1184,"d":"67"},"否","丙麻乡秀岭村"]
[1765,"秀岭村11#变",10,11.31,35.71,"轻载",{"v":99.77625,"d":"100"},"否","丙麻乡秀岭村"]
[1766,"秀岭村2#变",10,7.17,21.46,"轻载",{"v":334.188,"d":"334"},"否","丙麻乡秀岭村"]
[1767,"秀岭村3#变",10,5.76,23.43,"轻载",{"v":267.1704,"d":"267"},"否","丙麻乡秀岭村"]
[1768,"秀岭村4#变",10,10.39,47.75,"轻载",{"v":64.5192,"d":"65"},"否","丙麻乡秀岭村"]
[1769,"秀岭村5#变",10,9.91,49.63,"轻载",{"v":24.3243,"d":"24"},"否","丙麻乡秀岭村"]
[1770,"秀岭村6#变",10,10.19,108,"轻载",{"v":24.2487,"d":"24"},"否","丙麻乡秀岭村"]
[1771,"秀岭村7#变",10,12.46,46.24,"轻载",{"v":78.786,"d":"79"},"否","丙麻乡秀岭村"]
[1772,"秀岭村8#变",10,4.2,27.63,"轻载",{"v":137.952,"d":"138"},"否","丙麻乡秀岭村"]
[1773,"秀岭村9#变",10,9.42,68.99,"轻载",{"v":101.9025,"d":"102"},"否","丙麻乡秀岭村"]
[1774,"河西村1#变",10,2.41,25.29,"轻载",{"v":175.662,"d":"176"},"否","丙麻乡河西村"]
[1775,"河西村2#变",10,0.91,42.4,"轻载",{"v":89.181,"d":"89"},"否","丙麻乡河西村"]
[1776,"河西村3#变",10,4.09,21.45,"轻载",{"v":215.7975,"d":"216"},"否","丙麻乡河西村"]
[1777,"河西村4#变",10,5.83,44.52,"轻载",{"v":84.753,"d":"85"},"否","丙麻乡河西村"]
[1778,"河西村6#变",10,13.59,71.6,"轻载",{"v":23.3307,"d":"23"},"否","丙麻乡河西村"]
[1779,"河西村7#变",10,6.01,31.59,"轻载",{"v":67.6728,"d":"68"},"否","丙麻乡河西村"]
[1780,"河西村8#变",10,4.57,24.24,"轻载",{"v":137.4192,"d":"137"},"否","丙麻乡河西村"]
[1781,"河西村9#变",10,4.26,33.29,"轻载",{"v":68.9328,"d":"69"},"否","丙麻乡河西村"]
[1782,"河西村10#变",10,7.02,35.62,"轻载",{"v":104.6025,"d":"105"},"否","丙麻乡河西村"]
[1783,"河西村11#变",10,4.8,39.8,"轻载",{"v":137.088,"d":"137"},"否","丙麻乡河西村"]
[1784,"丙麻村街里",10,6.25,24.18,"轻载",{"v":265.78125,"d":"266"},"否","丙麻乡丙麻村"]
[1785,"丙麻村坡脚1#变",10,12.76,43.04,"轻载",{"v":157.032,"d":"157"},"否","丙麻乡丙麻村"]
[1786,"丙麻村坡脚2#变",10,12.67,47.44,"轻载",{"v":157.194,"d":"157"},"否","丙麻乡丙麻村"]
[1787,"丙麻村荷花池1#变",10,8.98,28.87,"轻载",{"v":131.0688,"d":"131"},"否","丙麻乡丙麻村"]
[1788,"丙麻村荷花池2#变",10,9.96,32.59,"轻载",{"v":162.072,"d":"162"},"否","丙麻乡丙麻村"]
[1789,"丙麻村集镇1#变",10,24.4,57.82,"经济运行",{"v":340.2,"d":"340"},"否","丙麻乡丙麻村"]
[1790,"丙麻村集镇2#变",10,13.74,36.88,"轻载",{"v":310.536,"d":"311"},"否","丙麻乡丙麻村"]
[1791,"丙麻村集镇3#变",10,23.12,57.72,"轻载",{"v":276.768,"d":"277"},"否","丙麻乡丙麻村"]
[1792,"丙麻村集镇4#变",10,33.1,81.94,"经济运行",{"v":240.84,"d":"241"},"否","丙麻乡丙麻村"]
[1793,"丙麻村太平寨",10,8.43,39.61,"轻载",{"v":259.60095,"d":"260"},"否","丙麻乡丙麻村"]
[1794,"丙麻村小山头",10,8.46,42.35,"轻载",{"v":82.386,"d":"82"},"否","丙麻乡丙麻村"]
[1795,"丙麻村赵家寨",10,6.61,30.7,"轻载",{"v":168.102,"d":"168"},"否","丙麻乡丙麻村"]
[1796,"丙麻村清水塘1号变",10,3.37,28.76,"轻载",{"v":108.70875,"d":"109"},"否","丙麻乡丙麻村"]
[1797,"白玉4#变",10,9.77,32.11,"轻载",{"v":255.80205,"d":"256"},"否","丙麻乡白玉村"]
[1798,"白玉1#变",10,2.44,30.17,"轻载",{"v":276.5826,"d":"277"},"否","丙麻乡白玉村"]
[1799,"白玉2#变",10,14.24,49.87,"经济运行",{"v":123.4944,"d":"123"},"否","丙麻乡白玉村"]
[1800,"迭水1#变",10,14.48,44.89,"经济运行",{"v":153.936,"d":"154"},"否","丙麻乡迭水村"]
[1801,"迭水2#变",10,4.68,21,"轻载",{"v":214.47,"d":"214"},"否","丙麻乡迭水村"]
[1802,"迭水3#变",10,13.14,37.59,"轻载",{"v":97.7175,"d":"98"},"否","丙麻乡迭水村"]
[1803,"迭水4#变",10,11.3,36.5,"轻载",{"v":127.728,"d":"128"},"否","丙麻乡迭水村"]
[1804,"迭水5#变",10,12.36,47.71,"经济运行",{"v":126.2016,"d":"126"},"否","丙麻乡迭水村"]
[1805,"迭水6#变",10,0.06,0.3,"轻载",{"v":26.9838,"d":"27"},"否","丙麻乡迭水村"]
[1806,"迭水7#变",10,8.55,44.75,"经济运行",{"v":102.88125,"d":"103"},"否","丙麻乡迭水村"]
[1807,"迭水8#变",10,11.65,48.18,"经济运行",{"v":99.39375,"d":"99"},"否","丙麻乡迭水村"]
[1808,"白玉3#变",10,2.87,39.57,"轻载",{"v":174.834,"d":"175"},"否","丙麻乡白玉村"]
[1809,"过马水",10,9.85,40.57,"轻载",{"v":129.816,"d":"130"},"否","丙麻乡河新村"]
[1810,"白玉5#变",10,8.33,33.3,"轻载",{"v":82.503,"d":"83"},"否","丙麻乡白玉村"]
[1811,"李桐寨1#",10,5.2,39.05,"轻载",{"v":268.758,"d":"269"},"否","丙麻乡丙麻社区"]
[1812,"李桐寨2#",10,6.51,26.16,"轻载",{"v":134.6256,"d":"135"},"否","丙麻乡丙麻社区"]
[1813,"林业站",10,15.73,84.82,"轻载",{"v":37.9215,"d":"38"},"否","丙麻乡河新村"]
[1814,"上庙1#",10,5.07,25.77,"轻载",{"v":136.6992,"d":"137"},"否","丙麻乡上庙村"]
[1815,"上庙10#",10,14.54,53.64,"经济运行",{"v":76.914,"d":"77"},"否","丙麻乡上庙村"]
[1816,"上庙11#",10,11.62,45.16,"轻载",{"v":159.084,"d":"159"},"否","丙麻乡上庙村"]
[1817,"上庙12#",10,5.29,24.89,"轻载",{"v":268.50285,"d":"269"},"否","丙麻乡上庙村"]
[1818,"上庙13#",10,9.38,35.67,"轻载",{"v":81.558,"d":"82"},"否","丙麻乡上庙村"]
[1819,"上庙14#",10,16.35,65.02,"经济运行",{"v":75.285,"d":"75"},"否","丙麻乡上庙村"]
[1820,"上庙15#",10,15.52,85.12,"经济运行",{"v":38.016,"d":"38"},"否","丙麻乡上庙村"]
[1821,"上庙16#",10,2.25,16.4,"轻载",{"v":87.975,"d":"88"},"否","丙麻乡上庙村"]
[1822,"上庙17#",10,6.63,28.05,"轻载",{"v":84.033,"d":"84"},"否","丙麻乡上庙村"]
[1823,"上庙2#",10,5.58,28.85,"轻载",{"v":169.956,"d":"170"},"否","丙麻乡上庙村"]
[1824,"上庙3#",10,-3.34,16.95,"轻载",{"v":148.8096,"d":"149"},"否","丙麻乡上庙村"]
[1825,"上庙4#",10,-0.74,21.72,"轻载",{"v":145.0656,"d":"145"},"否","丙麻乡上庙村"]
[1826,"上庙5#",10,10.07,35.42,"轻载",{"v":80.937,"d":"81"},"否","丙麻乡上庙村"]
[1827,"上庙6#",10,1.35,38,"轻载",{"v":44.3925,"d":"44"},"否","丙麻乡上庙村"]
[1828,"上庙7#",10,12.42,61.43,"轻载",{"v":23.6466,"d":"24"},"否","丙麻乡上庙村"]
[1829,"上庙8#",10,6.1,23.58,"轻载",{"v":135.216,"d":"135"},"否","丙麻乡上庙村"]
[1830,"上庙9#",10,11.21,33.58,"轻载",{"v":127.8576,"d":"128"},"否","丙麻乡上庙村"]
[1831,"河新上新寨",10,10.67,86.29,"轻载",{"v":128.6352,"d":"129"},"否","丙麻乡河新村"]
[1832,"通司寨",10,13.68,47.03,"轻载",{"v":244.7172,"d":"245"},"否","丙麻乡丙麻社区"]
[1833,"五保街",10,14.48,45.37,"经济运行",{"v":76.968,"d":"77"},"否","丙麻乡河新村"]
[1834,"白玉6#变",10,12.56,41.94,"经济运行",{"v":78.696,"d":"79"},"否","丙麻乡白玉村"]
[1835,"河新村下新寨",10,11.33,39.1,"轻载",{"v":251.37945,"d":"251"},"否","丙麻乡河新村"]
[1836,"秧田寨3#变",10,11.07,44.57,"轻载",{"v":80.037,"d":"80"},"否","丙麻乡河新村"]
[1837,"秧田寨1#变",10,5.3,48.96,"轻载",{"v":42.615,"d":"43"},"否","丙麻乡河新村"]
[1838,"秧田寨2#变",10,19.7,55.48,"经济运行",{"v":144.54,"d":"145"},"否","丙麻乡河新村"]
[1839,"麦地1#变",10,7.93,38.01,"轻载",{"v":261.01845,"d":"261"},"否","丙麻乡丙麻社区"]
[1840,"麦地2#变",10,6.79,37.62,"轻载",{"v":83.889,"d":"84"},"否","丙麻乡丙麻社区"]
[1841,"张家寨",10,9.8,31.72,"轻载",{"v":255.717,"d":"256"},"否","丙麻乡丙麻社区"]
[1842,"陶家寨",10,3.49,26.63,"轻载",{"v":273.60585,"d":"274"},"否","丙麻乡丙麻社区"]
[1843,"上庙18#",10,8.64,56.71,"轻载",{"v":82.224,"d":"82"},"否","丙麻乡上庙村"]
[1844,"上庙19#变",10,7.19,33.71,"轻载",{"v":83.529,"d":"84"},"否","丙麻乡上庙村"]
[1845,"上庙20#变",10,3.56,30.68,"轻载",{"v":86.796,"d":"87"},"否","丙麻乡上庙村"]
[1846,"芒宽集镇9#公变",10,"1.68","6.15","轻载","271.14 ","否","芒宽乡芒宽村委会芒宽集镇"]
[1847,"芒宽集镇2#",10,"21.28","70.53","经济运行","143.56 ","否","芒宽乡芒宽村委会芒宽集镇"]
[1848,"芒宽村龙洞12#（三期农改）",10,"35.03","100.59","经济运行","127.24 ","否","芒宽乡芒宽村委会芒宽村"]
[1849,"芒宽村田心水磨房4#（三期农改）",10,"32.99","128","经济运行","28.92 ","否","芒宽乡芒宽村委会芒宽村"]
[1850,"蛮阴洼3#",10,"26.15","98.23","经济运行","33.53 ","否","瓦马乡岩脚村委会蛮阴洼村"]
[1851,"芒宽乡大门坎村瓦马山5#",10,"2.61","13.74","轻载","174.98 ","否","芒宽乡大门坎村委会"]
[1852,"芒龙村窑洞坝（6号变)",10,"3.09","11.29","轻载","274.31 ","否","芒宽乡芒龙村委会"]
[1853,"芒宽村芒老小新寨11#（三期农改）",10,"25.46","86.24","经济运行","50.63 ","否","芒宽乡芒宽村委会芒宽村"]
[1854,"芒宽村八罗田领岗寨10#（三期农改）",10,"21.19","73.25","轻载","105.96 ","否","芒宽乡芒宽村委会芒宽村"]
[1855,"西亚村外八罗2#",10,"22.78","141.96","轻载","69.10 ","否","芒宽乡西亚村委会西亚村"]
[1856,"芒宽集镇6#",10,"13.61","37.09","轻载","185.95 ","否","芒宽乡芒宽村委会芒宽集镇"]
[1857,"芒宽村石头寨1#",10,"22.81","71.38","经济运行","76.58 ","否","芒宽乡芒宽村委会芒宽村"]
[1858,"干塘15#变",10,"1.03","22.63","轻载","44.49 ","否","瓦房乡干塘村委会干塘村"]
[1859,"新光村中芒岗8#B",10,"20.25","57.5","轻载","136.96 ","否","芒宽乡新光村村委会"]
[1860,"芒宽集镇3#",10,"25.74","54.08","经济运行","233.78 ","否","芒宽乡芒宽村委会芒宽集镇"]
[1861,"芒宽村平田8#（三期农改）",10,"20.93","74.78","经济运行","52.37 ","否","芒宽乡芒宽村委会芒宽村"]
[1862,"芒宽村大新寨7#（三期农改）",10,"23.44","86.89","经济运行","53.00 ","否","芒宽乡芒宽村委会芒宽村"]
[1863,"芒宽村康浪坝3#（三期农改）",10,"23.13","70.01","经济运行","83.87 ","否","芒宽乡芒宽村委会芒宽村"]
[1864,"芒宽集镇1#",10,"33.78","76.08","经济运行","227.74 ","否","芒宽乡芒宽村委会芒宽集镇"]
[1865,"勐古村 麻叶林3#",10,"18.79","62.66","经济运行","85.49 ","否","芒宽乡勐古村委会"]
[1866,"芒宽村新安土官2#（三期农改）",10,"20.28","60.26","轻载","163.82 ","否","芒宽乡芒宽村委会芒宽村"]
[1867,"勐古村 大响头5#",10,"17.76","143.75","轻载","57.25 ","否","芒宽乡勐古村委会"]
[1868,"西亚村深沟9#",10,"14.27","71.01","轻载","191.61 ","否","芒宽乡西亚村委会西亚村"]
[1869,"勐古村 跑马场1#",10,"13.98","45.81","轻载","112.51 ","否","芒宽乡勐古村委会"]
[1870,"新光村小红光3#B",10,"13.31","54.23","轻载","74.48 ","否","芒宽乡新光村村委会"]
[1871,"芒龙村青树社（4号变）",10,"11.84","65.02","轻载","153.56 ","否","芒宽乡芒龙村委会"]
[1872,"吾来民乐村7#",10,"17.92","52.07","轻载","223.99 ","否","芒宽乡吾来村委会"]
[1873,"新光村妻贤、浪坝15#B",10,"13.96","46.05","轻载","122.14 ","否","芒宽乡新光村村委会"]
[1874,"勐古村大沙坝2#",10,"13.12","45.64","轻载","93.36 ","否","芒宽乡勐古村委会"]
[1875,"西亚村道班12#",10,"3.28","12","轻载","175.59 ","否","芒宽乡西亚村委会西亚村"]
[1876,"芒宽乡大门坎村兴郎3#",10,"17.49","60.31","轻载","67.60 ","否","芒宽乡大门坎村委会"]
[1877,"敢顶村傈僳队2-1",10,"22.77","49.43","轻载","201.71 ","否","芒宽乡敢顶村委会敢顶村"]
[1878,"西亚村里八罗1#",10,"13.78","46.37","轻载","76.63 ","否","芒宽乡西亚村委会西亚村"]
[1879,"芒宽集镇4#",10,"21.12","40.51","轻载","263.74 ","否","芒宽乡芒宽村委会芒宽集镇"]
[1880,"巴嘎6#变",10,"7.36","47.72","轻载","41.67 ","否","瓦房乡巴嘎村委会巴嘎村"]
[1881,"西亚村老街子5#（盐场2）",10,"14.14","37.85","轻载","147.60 ","否","芒宽乡西亚村委会西亚村"]
[1882,"新光村新民二组6#B",10,"14.82","49.89","轻载","119.26 ","否","芒宽乡新光村村委会"]
[1883,"勐林村新寨7#（农改）",10,"13.47","32.93","经济运行","81.41 ","否","芒宽乡勐林村委会"]
[1884,"芒宽集镇5#",10,"17.13","37.47","轻载","213.82 ","否","芒宽乡芒宽村委会芒宽集镇"]
[1885,"新光村新安14#B",10,"17.22","50.14","轻载","147.76 ","否","芒宽乡新光村村委会"]
[1886,"打郎村龙洞坡3#",10,"16","77.26","轻载","123.15 ","否","芒宽乡打郎村委会打浪村"]
[1887,"芒龙村联合社（2号变）",10,"16.56","51.05","轻载","146.99 ","否","芒宽乡芒龙村委会"]
[1888,"蛮阴洼1#",10,"13.23","51.93","轻载","37.84 ","否","瓦马乡岩脚村委会蛮阴洼村"]
[1889,"西亚村芒歪7#",10,"14.09","39.84","轻载","119.66 ","否","芒宽乡西亚村委会西亚村"]
[1890,"勐林村打浪坝组6#",10,"11.93","56.07","轻载","81.42 ","否","芒宽乡勐林村委会"]
[1891,"打郎村1#",10,"20.29","72.86","经济运行","96.03 ","否","芒宽乡打郎村委会打浪村"]
[1892,"新光村下乐新11#B",10,"9.04","30.8","轻载","80.43 ","否","芒宽乡新光村村委会"]
[1893,"勐古村 老寨子4#",10,"8.93","27.16","轻载","80.22 ","否","芒宽乡勐古村委会"]
[1894,"新光村上芒岗一组9#B",10,"12.52","63.69","轻载","124.03 ","否","芒宽乡新光村村委会"]
[1895,"敢顶村老街子6#",10,"11.61","31.26","轻载","243.58 ","否","芒宽乡敢顶村委会敢顶村"]
[1896,"芒宽集镇8B",10,"19.52","43.8","轻载","285.66 ","否","芒宽乡芒宽村委会芒宽集镇"]
[1897,"勐林村勐林组1#",10,"9.22","24.88","轻载","257.50 ","否","芒宽乡勐林村委会"]
[1898,"西亚村街子13#",10,"17.35","51.32","轻载","230.74 ","否","芒宽乡西亚村委会西亚村"]
[1899,"新光小芒腊1#B",10,"14.4","43.57","轻载","92.28 ","否","芒宽乡新光村村委会"]
[1900,"敢顶移民安置点",10,"20.18","56.65","轻载","90.82 ","否","芒宽乡敢顶村委会敢顶村"]
[1901,"西亚村街子4#（盐场1）",10,"9.75","29","轻载","158.71 ","否","芒宽乡西亚村委会西亚村"]
[1902,"勐林村石头寨4#",10,"13.11","39.37","轻载","156.98 ","否","芒宽乡勐林村委会"]
[1903,"力宏房地产1#",10,"3.7","25.26","轻载","701.64 ","否","芒宽乡芒宽村委会芒宽集镇"]
[1904,"新光村新民一组5#B",10,"66.72","16.64","轻载","117.98 ","否","芒宽乡新光村村委会"]
[1905,"芒宽村园子田（三期农改）",10,"10.84","29.59","轻载","251.55 ","否","芒宽乡芒宽村委会芒宽村"]
[1906,"芒龙村拉伦社12#",10,"9.4","32.7","轻载","197.69 ","否","芒宽乡芒龙村委会"]
[1907,"新光村下芒岗7#B",10,"11.37","41.81","轻载","80.30 ","否","芒宽乡新光村村委会"]
[1908,"吾来村沙坝2#",10,"8.39","36.97","轻载","162.31 ","否","芒宽乡吾来村委会"]
[1909,"芒龙村芒买社14#",10,"9.97","33.23","轻载","159.79 ","否","芒宽乡芒龙村委会"]
[1910,"敢顶村喜家寨3#",10,"11.01","57.53","轻载","158.29 ","否","芒宽乡敢顶村委会敢顶村"]
[1911,"敢顶和睦组8#",10,"10.73","49.62","轻载","303.12 ","否","芒宽乡敢顶村委会敢顶村"]
[1912,"芒龙村新建社（9号变）",10,"9.47","25.45","轻载","251.49 ","否","芒宽乡芒龙村委会"]
[1913,"勐林村高井槽组5#",10,"13.57","46.87","轻载","80.84 ","否","芒宽乡勐林村委会"]
[1914,"新光村大红光2#B",10,"10.03","29.68","轻载","123.21 ","否","芒宽乡新光村村委会"]
[1915,"吾来村桥头4#",10,"10.14","33.31","轻载","158.11 ","否","芒宽乡吾来村委会"]
[1916,"蛮阴洼2#",10,"8.33","40.82","轻载","65.09 ","否","瓦马乡岩脚村委会蛮阴洼村"]
[1917,"芒龙村芒龙社（1号变）",10,"15.65","63.8","轻载","238.37 ","否","芒宽乡芒龙村委会"]
[1918,"芒龙村中和社13#",10,"8.4","28.99","轻载","199.58 ","否","芒宽乡芒龙村委会"]
[1919,"敢顶村麻勐林4#",10,"12.02","33.35","轻载","241.83 ","否","芒宽乡敢顶村委会敢顶村"]
[1920,"芒龙村上槽子（7号变）",10,"11.81","35.69","轻载","159.98 ","否","芒宽乡芒龙村委会"]
[1921,"新光村上乐新12#B",10,"9.74","40.48","轻载","79.23 ","否","芒宽乡新光村村委会"]
[1922,"吾来村圈桥5#",10,"9.64","30.99","轻载","246.93 ","否","芒宽乡吾来村委会"]
[1923,"芒宽乡大门坎村岩头2#",10,"5.49","35.24","轻载","83.69 ","否","芒宽乡大门坎村委会"]
[1924,"新光村上采坝13#B",10,"8.8","30.99","轻载","152.14 ","否","芒宽乡新光村村委会"]
[1925,"西亚村芒归6#",10,"6.71","20.6","轻载","165.46 ","否","芒宽乡西亚村委会西亚村"]
[1926,"大门坎村小瓦马组8#",10,"7.81","53.88","轻载","103.79 ","否","芒宽乡大门坎村委会"]
[1927,"敢顶村街子1#",10,"9.29","26.01","轻载","256.60 ","否","芒宽乡敢顶村委会敢顶村"]
[1928,"西亚移民安置点",10,"10.16","27.76","轻载","249.37 ","否","芒宽乡西亚村委会西亚村"]
[1929,"芒龙村联合社（3号变）",10,"6.94","24.25","轻载","164.79 ","否","芒宽乡芒龙村委会"]
[1930,"西亚村山坡田10#",10,"11.59","32.41","轻载","127.56 ","否","芒宽乡西亚村委会西亚村"]
[1931,"芒宽村土官寨2-1",10,"45.73","225.84","经济运行","119.45 ","否","芒宽乡芒宽村委会芒宽村"]
[1932,"西亚村金勐8#",10,"7.1","26.79","轻载","164.56 ","否","芒宽乡西亚村委会西亚村"]
[1933,"勐林村大白路2#",10,"11.83","26.57","轻载","320.58 ","否","芒宽乡勐林村委会"]
[1934,"敢顶村桥头5#",10,"8.07","26.51","轻载","259.74 ","否","芒宽乡敢顶村委会敢顶村"]
[1935,"芒宽集镇7#",10,"19.58","46.74","轻载","331.60 ","否","芒宽乡芒宽村委会芒宽集镇"]
[1936,"干塘13#变",10,"9.49","26.22","轻载","161.08 ","否","瓦马乡岩脚村委会蛮阴洼村"]
[1937,"吾来村农庄3#",10,"10.05","44.09","轻载","255.09 ","否","芒宽乡吾来村委会"]
[1938,"干塘14#变",10,"6.19","23.12","轻载","84.21 ","否","瓦房乡干塘村委会干塘村"]
[1939,"吾来楼子田1#",10,"7.87","25.21","轻载","164.83 ","否","芒宽乡吾来村委会"]
[1940,"西亚村线家寨3#",10,"5.93","18.58","轻载","167.83 ","否","芒宽乡西亚村委会西亚村"]
[1941,"新光村新队4#B",10,"6.39","29.68","轻载","82.49 ","否","芒宽乡新光村村委会"]
[1942,"吾来村灯弄6#",10,"6.93","24.52","轻载","255.43 ","否","芒宽乡吾来村委会"]
[1943,"芒宽乡大门坎村新队1#",10,"9.29","31.3","轻载","254.21 ","否","芒宽乡大门坎村委会"]
[1944,"勐林村移民安置点8#",10,"7.53","26.49","轻载","104.81 ","否","芒宽乡勐林村委会"]
[1945,"打郎村2#",10,"13.85","52.87","轻载","101.99 ","否","芒宽乡打郎村委会打浪村"]
[1946,"芒龙村下丙老（8号变）",10,"10.12","43.2","轻载","164.11 ","否","芒宽乡芒龙村委会"]
[1947,"吾来村安家寨8#",10,"8.96","26.15","轻载","254.78 ","否","芒宽乡吾来村委会"]
[1948,"敢顶村僳族队2#",10,"5.95","28.98","轻载","166.00 ","否","芒宽乡敢顶村委会敢顶村"]
[1949,"芒龙村小新寨社（10号变）",10,"6.59","24.2","轻载","207.32 ","否","芒宽乡芒龙村委会"]
[1950,"芒龙村石板田社（11号变）",10,"6.07","23.67","轻载","134.12 ","否","芒宽乡芒龙村委会"]
[1951,"大门坎村大门坎组7",10,"5.87","28.73","轻载","169.16 ","否","芒宽乡大门坎村委会"]
[1952,"干塘11#变",10,"9.27","24.37","轻载","86.71 ","否","瓦房乡干塘村委会干塘村"]
[1953,"芒宽乡敢顶村芒林7#",10,"4.97","17.18","轻载","265.78 ","否","芒宽乡敢顶村委会敢顶村"]
[1954,"芒宽乡大门坎村小门坎4#",10,"5.53","29.66","轻载","170.19 ","否","芒宽乡大门坎村委会"]
[1955,"敢顶村老街子6-1",10,"5.36","23.75","轻载","265.98 ","否","芒宽乡敢顶村委会敢顶村"]
[1956,"芒宽移民安置点1B",10,"6.87","19.39","轻载","522.21 ","否","芒宽乡芒宽村委会芒宽集镇"]
[1957,"芒龙村窑洞坝（5号变）",10,"6.75","18.09","轻载","261.27 ","否","芒宽乡芒龙村委会"]
[1958,"勐林村大白路3#",10,"9.98","34.08","轻载","265.89 ","否","芒宽乡勐林村委会"]
[1959,"芒宽移民安置点3B",10,"7.21","23.99","轻载","527.65 ","否","芒宽乡芒宽村委会芒宽集镇"]
[1960,"新光村上芒岗二组10#B",10,"5.09","30.02","轻载","43.06 ","否","芒宽乡新光村村委会"]
[1961,"芒宽移民安置点2B",10,"7.56","22.6","轻载","525.04 ","否","芒宽乡芒宽村委会芒宽集镇"]
[1962,"干塘10#变",10,"3.91","28.87","轻载","44.04 ","否","瓦房乡干塘村委会干塘村"]
[1963,"芒宽乡大门坎村王岗山6#",10,"4.41","19.49","轻载","86.26 ","否","芒宽乡大门坎村委会"]
[1964,"芒宽村柳上9#（三期农改）",10,"28.39","109.54","经济运行","16.36 ","否","芒宽乡芒宽村委会芒宽村"]
[1965,"干塘12#变",10,"4.02","19.75","轻载","86.63 ","否","瓦房乡干塘村委会干塘村"]
[1966,"芒宽村康浪坝抽水2B",10,"0.01","0.01","轻载","143.99 ","否","芒宽乡芒宽村委会芒宽村"]
[1967,"小田坝2#",10,"1.59","11.87","轻载","44.19 ","否","芒宽乡大门坎村委会"]
[1968,"力宏房地产2#",10,"0.03","0.54","轻载","698.62 ","否","芒宽乡芒宽村委会芒宽集镇"]
[1969,"小田坝1#",10,"3.38","28.35","轻载","89.50 ","否","芒宽乡大门坎村委会"]
[1970,"骆诗东",10,10.71,19.65,"轻载",401.85,"否","芒宽乡芒宽村委会芒宽村"]
[1971,"（保岫东路5号公用箱变）联通南对",10,"29.45","52","经济运行","317 ","否","九隆街道新华社区"]
[1972,"（保岫东路3号公用箱变）客运站",10,"19.51","36.27","轻载","228 ","否","九隆街道交通社区"]
[1973,"（保岫东路4号公用箱变）保岫路九龙环岛东北侧",10,"11.35","19.45","轻载","399 ","否","九隆街道九龙社区"]
[1974,"（公变）新房子村",10,"16.39","39.74","轻载","474 ","否","九隆街道泰龙社区"]
[1975,"（小屯村公变）小屯",10,"18.19","33.7","轻载","232 ","否","九隆街道泰龙社区"]
[1976,"（建设路6号公变）建设路东延长线",10,"36.18","81.91","经济运行","144 ","否","九隆街道泰龙社区"]
[1977,"（民泰小区公变）金马中运东",10,"31.91","58.44","经济运行","153 ","否","九隆街道泰龙社区"]
[1978,"（富民小区公变）住建局新增",10,"14.9","29.2","轻载","241 ","否","永昌街道惠通社区"]
[1979,"（公变）吴安屯",10,"30.53","64.66","经济运行","197 ","否","永昌街道永昌社区"]
[1980,"（公变）兴和苑公用箱变",10,"4.36","12.45","轻载","344 ","否","九隆街道泰龙社区"]
[1981,"（公变2#）新房子区政府旁新增公变",10,"7.56","14.82","经济运行","208 ","否","九隆街道泰龙社区"]
[1982,"（105#本）金马中运东南侧新增",10,"11.89","26.49","轻载","317 ","否","九隆街道泰龙社区"]
[1983,"（123#本）象山路小屯新增公变",10,"12.08","24.47","轻载","396 ","否","九隆街道泰龙社区"]
[1984,"（新闻路3号公变）泰龙里",10,"31.84","65.05","经济运行","245 ","否","九隆街道泰龙社区"]
[1985,"（公变）永昌兰湾1号公用箱变",10,"5.51","10.37","轻载","1063 ","否","九隆街道泰龙社区"]
[1986,"（公变）永昌兰湾2号公用箱变",10,"10.43","20.42","轻载","1008 ","否","九隆街道泰龙社区"]
[1987,"（新闻路2号公变）养征所对面",10,"37.68","90.16","经济运行","177 ","否","九隆街道九龙社区"]
[1988,"（新闻路1号公变）总站加油站对面",10,"33.03","59.2","经济运行","190 ","否","九隆街道九龙社区"]
[1989,"（春晓巷1号公变）水产站东",10,"17.41","50.18","轻载","234 ","否","九隆街道九龙社区"]
[1990,"（丰乐巷1号公变）东门丰乐巷",10,"22.95","49.6","经济运行","173 ","否","九隆街道新华社区"]
[1991,"（兰苑巷2号公用箱变）兰苑烟草公司宿舍",10,"4.27","11.3","轻载","345 ","否","九隆街道九龙社区"]
[1992,"（兰苑巷1号公用箱变）兰苑巷石油公司宿舍",10,"3.76","10.1","轻载","546 ","否","九隆街道九龙社区"]
[1993,"（公变）如意巷新增公变",10,"18.8","34.79","轻载","292 ","否","九隆街道九龙社区"]
[1994,"（109#本）总站宿舍门口新闻路3#",10,"7.72","15.01","轻载","332 ","否","九隆街道九龙社区"]
[1995,"（玉泉路7号公用箱变）农经巷与如意巷交叉口",10,"22.36","42.64","轻载","440 ","否","九隆街道九龙社区"]
[1996,"（玉泉路6号公变）芒合糖厂宿舍内",10,"27.55","51.4","经济运行","163 ","否","九隆街道九龙社区"]
[1997,"（玉泉路4号公变）运政处西100米",10,"14.85","30.52","轻载","241 ","否","九隆街道新乐社区"]
[1998,"（新乐小区2号公变）军转办下",10,"14.18","31.73","轻载","243 ","否","九隆街道新乐社区"]
[1999,"（新乐小区3号公变）中行宿舍内",10,"3.82","11.63","轻载","216 ","否","九隆街道新乐社区"]
[2000,"（新乐小区1号公变）开发公司内",10,"9.77","22.95","轻载","256 ","否","九隆街道新乐社区"]
[2001,"（象山路3号公变）区国税局对面",10,"25.27","48.65","经济运行","336 ","否","九隆街道新乐社区"]
[2002,"（公变）调度大楼1号公变",10,"20.4","42.58","轻载","115 ","否","九隆街道白衣寺社区"]
[2003,"（玉泉路5号）玉泉路与兰城路口东",10,"19.69","43.63","经济运行","181 ","否","九隆街道新乐社区"]
[2004,"（烟草公司公用箱变）正北路烟草公司宿舍",10,"21.87","53.27","经济运行","281 ","否","九隆街道白衣寺社区"]
[2005,"（公变）新华书店公用箱变",10,"2.98","8.76","轻载","275 ","否","九隆街道新乐社区"]
[2006,"（保岫东路6号公用箱变）商贸园北口",10,"7.75","15.33","轻载","262 ","否","九隆街道升阳社区"]
[2007,"（保岫东路7号公用箱变）高速入口对面",10,"3.41","11.31","轻载","348 ","否","九隆街道升阳社区"]
[2008,"（永昌分公司公用箱变）东门变电站办公用",10,"6.07","49.01","轻载","266 ","否","九隆街道九龙社区"]
[2009,"（隆阳路1号公用箱变）梨园商场南口",10,"12.98","27.1","轻载","493 ","否","兰城街道田心社区"]
[2010,"（田心小区3号公变）田园人行门口",10,"19.67","49.35","轻载","181 ","否","兰城街道田心社区"]
[2011,"（田心小区1号公变）人行田心宿舍",10,"9.84","26.55","轻载","81 ","否","兰城街道田心社区"]
[2012,"（隆阳路2号公用箱变）城南交警旁",10,"11.67","27.54","轻载","397 ","否","兰城街道关楼社区"]
[2013,"（隆阳路3号公用箱变）三馆西北面",10,"37.2","66.26","经济运行","356 ","否","兰城街道关楼社区"]
[2014,"（金水阁公用箱变）金水阁旁",10,"22.95","39.78","轻载","218 ","否","兰城街道兰花社区"]
[2015,"（九龙路1号公变）邮拣中心门口",10,"33.5","62.89","经济运行","239 ","否","兰城街道关楼社区"]
[2016,"（兰城路1号公变）永昌小学旁",10,"15.08","41.16","轻载","306 ","否","兰城街道关楼社区"]
[2017,"（龙泉路7号公变）保五中对面",10,"21.52","41.51","轻载","283 ","否","九隆街道南苑社区"]
[2018,"（锦溪路3号公变）永昌艺术幼儿园旁",10,"22.79","45.65","经济运行","278 ","否","九隆街道南苑社区"]
[2019,"（兴教路1号公变）柏油队门口",10,"13.46","36.13","轻载","312 ","否","兰城街道兰花社区"]
[2020,"（兰城路2号公变）兰城路国税旁",10,"24.71","47.35","经济运行","271 ","否","九隆街道南苑社区"]
[2021,"（地建公司宿舍公变）市建筑公司",10,"11.22","26.24","轻载","200 ","否","九隆街道下巷街社区"]
[2022,"（田心小区2号公变）复烤厂二院宿舍",10,"16.01","37.1","轻载","189 ","否","兰城街道田心社区"]
[2023,"（公变）金盛佳园公用箱变",10,"5.35","12.93","轻载","852 ","否","九隆街道下巷街社区"]
[2024,"（龙泉路6号公变 ）富滇银行门口",10,"21.66","43.27","轻载","282 ","否","九隆街道南苑社区"]
[2025,"（公变）伟华豪庭公用1号变",10,"8.26","17.89","轻载","1032 ","否","兰城街道关楼社区"]
[2026,"（公变）伟华豪庭公用2号变",10,"3.33","6.92","轻载","1088 ","否","兰城街道关楼社区"]
[2027,"（公变）宏桥时代公用箱变",10,"8.75","20.78","轻载","1027 ","否","兰城街道关楼社区"]
[2028,"（三馆广场公用箱变）图书馆南",10,"0.76","1.15","轻载","893 ","否","兰城街道兰花社区"]
[2029,"（邮政小区公用箱变）邮政集团户改",10,"2.96","7.9","轻载","349 ","否","兰城街道关楼社区"]
[2030,"（正阳南路1号公用箱变）佳新西",10,"28.23","51.1","经济运行","323 ","否","兰城街道兰花社区"]
[2031,"（公变）兰花村新增公变",10,"33.91","71.47","经济运行","187 ","否","兰城街道兰花社区"]
[2032,"（公变）兰城办事处新增公变",10,"10.44","32.13","轻载","202 ","否","兰城街道关楼社区"]
[2033,"（城南盛世东1号公变箱变）城南盛世东",10,"13.03","24.86","轻载","493 ","否","兰城街道关楼社区"]
[2034,"（珠宝城公变箱变）珠宝城",10,"31.1","58.06","经济运行","195 ","否","兰城街道兰花社区"]
[2035,"（人民路2号公用箱变）城区所对面",10,"17.62","45.65","轻载","467 ","否","九隆街道同仁社区"]
[2036,"（人民路3#公用箱变）南苑商场南大门",10,"21.45","38.93","轻载","566 ","否","九隆街道南苑社区"]
[2037,"（人民路4#公用箱变）车管所南门口",10,"14.08","31.45","轻载","619 ","否","九隆街道南苑社区"]
[2038,"（人民路5#公用箱变）明和酒店门口",10,"6.98","19.15","轻载","527 ","否","九隆街道南苑社区"]
[2039,"（人民路6号公用箱变）西沟巷电信公司宿舍",10,"9.98","16.88","轻载","405 ","否","兰城街道田心社区"]
[2040,"（九龙路2号公变）车检所门口",10,"33.45","56.79","经济运行","240 ","否","九隆街道南苑社区"]
[2041,"（梨花路2#公变）兄弟连东",10,"41.42","79.21","经济运行","166 ","否","兰城街道兰花社区"]
[2042,"（同仁街2号公变）市人大北",10,"28.41","72.59","经济运行","203 ","否","兰城街道栗子园社区"]
[2043,"（同仁街4号公变）怒江糖厂宿舍",10,"20","48.03","轻载","90 ","否","兰城街道关楼社区"]
[2044,"（田心小区4号公变）精神病院宿舍旁",10,"30.04","59.49","经济运行","198 ","否","兰城街道关楼社区"]
[2045,"（同仁街6号公用箱变）南苑商场公厕旁",10,"28.95","55.76","经济运行","320 ","否","九隆街道同仁社区"]
[2046,"（锦溪路2号公变）保山市工商局宿舍",10,"8.88","36.73","轻载","164 ","否","九隆街道南苑社区"]
[2047,"（城南盛世西1#公用箱变））城南盛世西",10,"9.7","23.48","轻载","512 ","否","兰城街道关楼社区"]
[2048,"（城南盛世西2#公用箱变）城南盛世西新增",10,"16.83","40.48","轻载","472 ","否","兰城街道关楼社区"]
[2049,"（同仁街5号公用箱变）烟草公司宿舍一院",10,"5.06","16.44","轻载","171 ","否","九隆街道同仁社区"]
[2050,"（公变）区财政局户改",10,"3.79","12.13","轻载","173 ","否","兰城街道关楼社区"]
[2051,"九隆路1号公变",10,"24.17","42.4","经济运行","215 ","否","兰城街道兰花社区"]
[2052,"（新华路4号公用箱变）新华商场监狱宿舍",10,"3.94","12.26","轻载","216 ","否","九隆街道新华社区"]
[2053,"（新华路3#公变）新华路建行东侧",10,"11.04","32.96","轻载","252 ","否","九隆街道新华社区"]
[2054,"（兴隆路1号公变）新华小区中段",10,"34.18","64.32","经济运行","237 ","否","九隆街道新华社区"]
[2055,"（气象巷1号公变）气象局巷里",10,"3.95","13.98","轻载","272 ","否","九隆街道新华社区"]
[2056,"（公变）龙泉路8号公用箱变",10,"14.58","25.53","轻载","484 ","否","九隆街道新华社区"]
[2057,"（太保南路1号公变）安利医院旁",10,"27.98","59.16","经济运行","204 ","否","兰城街道沙滩社区"]
[2058,"（梨花路1号公变））官房一期门口",10,"12.8","24.81","轻载","247 ","否","兰城街道沙滩社区"]
[2059,"（太保北路2#公变）保八中门口",10,"27.1","48.71","经济运行","207 ","否","兰城街道沙滩社区"]
[2060,"（公变）安利医院廉租房公用箱变",10,"5.52","13.21","轻载","268 ","否","兰城街道沙滩社区"]
[2061,"（公变）官房一期九隆名居",10,"15.6","34.69","轻载","304 ","否","兰城街道沙滩社区"]
[2062,"（公变）官房二期雅苑",10,"8.88","21.4","轻载","164 ","否","兰城街道沙滩社区"]
[2063,"（公变）官房三期俪苑1#B",10,"13.17","25.44","轻载","391 ","否","兰城街道沙滩社区"]
[2064,"（公变）官房三期俪苑2#B",10,"7.96","18.64","轻载","414 ","否","兰城街道沙滩社区"]
[2065,"（公变）官房四期1#配电室1#B",10,"5.27","12.21","轻载","682 ","否","兰城街道沙滩社区"]
[2066,"（公变）官房四期1#配电室2#B",10,"4.69","11.96","轻载","686 ","否","兰城街道沙滩社区"]
[2067,"（公变）官房四期2#配电室1#B",10,"4.66","11.74","轻载","686 ","否","兰城街道沙滩社区"]
[2068,"（公变）官房四期2#配电室2#B",10,"4.76","12.42","轻载","686 ","否","兰城街道沙滩社区"]
[2069,"（同仁街1号公变）同仁路经济房旁",10,"10.59","21.76","轻载","322 ","否","兰城街道沙滩社区"]
[2070,"（公变）九岭天下六期1#变",10,"12.19","25.25","轻载","632 ","否","兰城街道沙滩社区"]
[2071,"（115#本）九岭天下一期公变",10,"12.47","22.91","轻载","630 ","否","兰城街道沙滩社区"]
[2072,"（116#本）九岭天下二期公变",10,"9.44","19.03","轻载","815 ","否","兰城街道沙滩社区"]
[2073,"（117#本）九岭天下三期公变",10,"6.08","14.95","轻载","423 ","否","兰城街道沙滩社区"]
[2074,"（118#本）九岭天下四期1#变",10,"4.70 ","16.30 ","轻载","429 ","否","兰城街道沙滩社区"]
[2075,"（119#本）九岭天下四期2#变",10,"7.33","17.85","轻载","334 ","否","兰城街道沙滩社区"]
[2076,"（120#本）九岭天下五期1#变",10,"8.38","17.95","轻载","519 ","否","兰城街道沙滩社区"]
[2077,"（121#本）九岭天下五期2#变",10,"6.72","16.56","轻载","672 ","否","兰城街道沙滩社区"]
[2078,"（保岫西路1号公用箱变）保岫广场内",10,"7.69","16.5","轻载","415 ","否","九隆街道黉学社区"]
[2079,"（同仁街7号公用箱变）区委旁",10,"29.32","60.15","经济运行","318 ","否","九隆街道马里社区"]
[2080,"（上巷街1号公变）武装部门口",10,"19.4","37.74","轻载","290 ","否","九隆街道马里社区"]
[2081,"（上巷街2号公变）区政府门口日杂公司",10,"29.86","61.96","经济运行","253 ","否","九隆街道马里社区"]
[2082,"（公变）陆家街1号公变",10,"27.93","58.22","经济运行","259 ","否","九隆街道马里社区"]
[2083,"（公变）区委区政府宿舍箱变",10,"6.87","20.07","轻载","419 ","否","九隆街道马里社区"]
[2084,"（保岫西路2号公用箱变）马里商业中心西侧",10,"17.71","37.14","轻载","370 ","否","九隆街道马里社区"]
[2085,"（龙泉路4号公变）四小旁",10,"23.77","43.19","经济运行","274 ","否","九隆街道马里社区"]
[2086,"（龙泉路3号公用箱变）体育场西南角",10,"15.17","33.93","轻载","382 ","否","九隆街道马里社区"]
[2087,"（新华路1号公变）花鸟市场",10,"12.14","38.25","轻载","249 ","否","九隆街道马里社区"]
[2088,"（市委小区1号箱变）上巷街市委宿舍",10,"7.62","18.44","轻载","333 ","否","九隆街道马里社区"]
[2089,"（122#本）市政府住宅区1号箱变",10,"7.44","17.61","轻载","525 ","否","九隆街道马里社区"]
[2090,"（公变）五洲国际1号公用箱变",10,"10.53","23.88","轻载","644 ","否","永昌街道宏光社区"]
[2091,"（公变）五洲国际2号公用箱变",10,"8.33","18.96","轻载","660 ","否","永昌街道宏光社区"]
[2092,"（翟家湾1号公变）翟家湾搬迁小区",10,"32.13","62.55","经济运行","192 ","否","永昌街道易畴社区"]
[2093,"（学府路2号公变）山脚村3#变",10,"5.49","16.36","轻载","268 ","否","永昌街道红庙社区"]
[2094,"（远征路6号公变）红庙搬迁2#变",10,"25.6","50.46","经济运行","211 ","否","永昌街道红庙社区"]
[2095,"（远征路7号公用箱变）远征路安置房",10,"3.19","8.46","轻载","549 ","否","永昌街道海棠社区"]
[2096,"（远征路8号公变）浙商万信安置房",10,"11.18","30.48","轻载","200 ","否","永昌街道海棠社区"]
[2097,"（公变）海棠香郡1号公用箱变（与杏041双回主供）",10,"6.58","16.12","轻载","1051 ","否","永昌街道易畴社区"]
[2098,"（公变）海棠香郡2号公用箱变（与杏041双回主供）",10,"6.25","14.69","轻载","1055 ","否","永昌街道易畴社区"]
[2099,"（公变）盛世佳园1号公用箱变",10,"6.43","15.94","轻载","531 ","否","永昌街道海棠社区"]
[2100,"（公变）盛世佳园2号公用箱变",10,"4.3","11.76","轻载","543 ","否","永昌街道海棠社区"]
[2101,"（公变）盛世佳园3号公用箱变",10,"5.81","12.65","轻载","534 ","否","永昌街道海棠社区"]
[2102,"（学府路1号公变）远征路红庙西",10,"1.98","12.25","轻载","221 ","否","永昌街道红庙社区"]
[2103,"（公变）保山学院后大门北",10,"3.81","9.48","轻载","216 ","否","永昌街道红庙社区"]
[2104,"（公变）太保北路保障房1号公用箱变",10,"10.41","21.04","轻载","1008 ","否","永昌街道红庙社区"]
[2105,"（公变）太保北路保障房2号公用箱变",10,"5.27","10.84","轻载","1066 ","否","永昌街道红庙社区"]
[2106,"（远征路9号公变）远征路海棠路段",10,"26.35","53.06","经济运行","166 ","否","永昌街道红庙社区"]
[2107,"（远征路3号公用箱变）区国税局箱变",10,"6.08","21.23","轻载","423 ","否","永昌街道学府社区"]
[2108,"（远征路4号公变）红庙搬迁1#变",10,"26.55","59.38","经济运行","165 ","否","永昌街道红庙社区"]
[2109,"（海棠村2号公变）海棠搬迁1#变",10,"27.54","45.95","经济运行","326 ","否","永昌街道红庙社区"]
[2110,"（海棠村3号公变）海棠搬迁2#变",10,"45.3","82.14","经济运行","155 ","否","永昌街道红庙社区"]
[2111,"（公变）海棠村1号公变",10,"20.6","47.12","经济运行","225 ","否","永昌街道海棠社区"]
[2112,"（公变）小箐1#变",10,"12.1","33.85","轻载","249 ","否","永昌街道海棠社区"]
[2113,"（公变）山脚村2号公变",10,"29.08","61.55","经济运行","160 ","否","永昌街道红庙社区"]
[2114,"（公变）山脚村3#监狱路旁",10,"5.52","16.12","轻载","213 ","否","永昌街道红庙社区"]
[2115,"（公变）海棠村新增4#公变",10,"31.17","70.32","经济运行","195 ","否","永昌街道红庙社区"]
[2116,"（100#本）世纪澜庭1#公变",10,"3.13","8.02","轻载","872 ","否","永昌街道海棠社区"]
[2117,"（101#本）世纪澜庭2#公变",10,"4.78","13.08","轻载","857 ","否","永昌街道海棠社区"]
[2118,"（行政小区1号公用箱变）行政小区环保局",10,"17.3","51.7","经济运行","372 ","否","永昌街道双虹社区"]
[2119,"（行政小区2号公用箱变）水务局箱变",10,"12.37","34.71","轻载","394 ","否","永昌街道双虹社区"]
[2120,"（正阳路10号公用箱变）金山路东箱变",10,"28.29","77.74","经济运行","323 ","否","永昌街道学府社区"]
[2121,"（公变）圣灵房地产二期",10,"2.3","6.37","轻载","554 ","否","永昌街道海棠社区"]
[2122,"（108#本）正北路与海棠路交叉口西南",10,"18.69","38.75","经济运行","293 ","否","永昌街道海棠社区"]
[2123,"（公变）和平路廉租房B区1号公用箱变",10,"10.09","21.82","轻载","647 ","否","永昌街道惠通社区"]
[2124,"（公变）和平路廉租房B区2号公用箱变",10,"8.15","17.27","轻载","661 ","否","永昌街道惠通社区"]
[2125,"（和平路C区保障房1号公用箱变）1#配电室1#变",10,"4.24","9.83","轻载","862 ","否","永昌街道永昌社区"]
[2126,"（和平路C区保障房2号公用箱变）1#配电室2#变",10,"12.12","27.28","轻载","791 ","否","永昌街道永昌社区"]
[2127,"（和平路C区保障房3号公用箱变）1#配电室3#变",10,"3.32","7.75","轻载","870 ","否","永昌街道永昌社区"]
[2128,"（和平路C区保障房4号公用箱变）2#配电室1#变",10,"4.55","10.1","轻载","859 ","否","永昌街道永昌社区"]
[2129,"（和平路C区保障房5号公用箱变）2#配电室2#变",10,"6.53","13.96","轻载","841 ","否","永昌街道永昌社区"]
[2130,"（和平路C区保障房6号公用箱变）2#配电室3#变",10,"5.41","11.75","轻载","851 ","否","永昌街道永昌社区"]
[2131,"（和平路6号公变）和平路东延长线",10,"45.45","104.54","经济运行","123 ","否","永昌街道永昌社区"]
[2132,"（和平路A区廉租房公变）气象小区廉租房",10,"8.4","18.62","轻载","519 ","否","永昌街道永昌社区"]
[2133,"（公变）中央名门一期1号公用箱变",10,"6.7","13.67","轻载","1050 ","否","永昌街道甜子社区"]
[2134,"（公变）中央名门一期2号公用箱变",10,"6.86","14.89","轻载","1048 ","否","永昌街道甜子社区"]
[2135,"（公变）中央名门一期3号公用箱变",10,"7.77","16.96","轻载","1038 ","否","永昌街道甜子社区"]
[2136,"（公变）中央名门一期4号公用箱变",10,"7.39","16.82","轻载","1042 ","否","永昌街道甜子社区"]
[2137,"（公变）中央名门一期5号公用箱变",10,"3.57","10.46","轻载","1085 ","否","永昌街道甜子社区"]
[2138,"（公变）中央名门二期1号公用箱变",10,"7.46","16.52","轻载","1041 ","否","永昌街道甜子社区"]
[2139,"（公变）中央名门二期2号公用箱变",10,"6.85","14.7","轻载","1048 ","否","永昌街道甜子社区"]
[2140,"（公变）中央名门二期3号公用箱变",10,"7.94","18.59","轻载","1036 ","否","永昌街道甜子社区"]
[2141,"（公变）中央名门二期4号公用箱变",10,"6.82","15","轻载","1048 ","否","永昌街道甜子社区"]
[2142,"（锦溪路1号公变）锦溪路电大后",10,"28.28","59.75","经济运行","203 ","否","九隆街道同仁社区"]
[2143,"（栗子园1号公变）栗子园窑湾",10,"30.3","68.81","经济运行","198 ","否","兰城街道栗子园社区"]
[2144,"（栗子园2号公变）窑湾村瑞积中学旁新增",10,"19","51.5","轻载","230 ","否","兰城街道窑湾社区"]
[2145,"（124#本）锦溪路人民医院宿舍户改公变",10,"6.19","14.97","轻载","338 ","否","九隆街道同仁社区"]
[2146,"（龙泉路1号公变）部队后大门下",10,"42.11","82.13","经济运行","164 ","否","九隆街道龙泉社区"]
[2147,"（公变）城康四季书院",10,"6.23","13.94","轻载","844 ","否","九隆街道龙泉社区"]
[2148,"（公变）拘留所",10,"3.01","17.5","轻载","87 ","否","九隆街道黉学社区"]
[2149,"（朝阳路4号公变）电力公司宿舍门口",10,"14.58","44.5","轻载","192 ","否","九隆街道黉学社区"]
[2150,"（八一路1号公变）曙光小学门口",10,"28.82","64.66","经济运行","202 ","否","九隆街道黉学社区"]
[2151,"（朝阳路1号公用箱变）保一中门口",10,"39.55","87.2","经济运行","272 ","否","九隆街道黉学社区"]
[2152,"（建设路1号公变）杏花小区南入口",10,"34.8","68.13","经济运行","235 ","否","九隆街道白衣寺社区"]
[2153,"（象山路2号公变）工商局门口",10,"36.5","66.31","经济运行","180 ","否","九隆街道白衣寺社区"]
[2154,"（象山路1号公变）永昌宾馆宿舍",10,"18.27","38.51","轻载","184 ","否","九隆街道白衣寺社区"]
[2155,"（孝感路3号公变）杏花商场北口",10,"17.52","42.93","轻载","297 ","否","永昌街道杏花社区"]
[2156,"（八一路2号公变）八一路预备役门口",10,"26.56","57.95","经济运行","208 ","否","九隆街道白衣寺社区"]
[2157,"（玉泉路3号公变）保一中后门",10,"41.32","82.75","经济运行","166 ","否","九隆街道白衣寺社区"]
[2158,"（朝阳路2号公用箱变）保岫广场新增",10,"12.35","22.77","轻载","394 ","否","九隆街道黉学社区"]
[2159,"（朝阳路3号公用箱变）老夜市场旁",10,"21.44","49.45","经济运行","445 ","否","九隆街道黉学社区"]
[2160,"（市林业局1号公变）市林业局宿舍户改",10,"9.85","26.67","轻载","256 ","否","九隆街道仁寿门社区"]
[2161,"（孝感路1号公变）杏花小区北门口",10,"30.2","63.87","经济运行","198 ","否","永昌街道杏花社区"]
[2162,"（园丁小区630kVA箱变）园丁小区新增",10,"6.46","15.85","轻载","530 ","否","九隆街道白衣寺社区"]
[2163,"（农业技术推广站公变）农技推广所宿舍新增",10,"5.13","15.8","轻载","137 ","否","九隆街道白衣寺社区"]
[2164,"（八一路3#公变）八一路市委西侧",10,"42.92","83.26","经济运行","103 ","否","永昌街道杏花社区"]
[2165,"（110#本）农业科学研究所住宅区",10,"10.23","32.85","轻载","65 ","否","永昌街道杏花社区"]
[2166,"（公变）天紫郡1号公用箱变",10,"10.7","26.78","轻载","643 ","否","永昌街道聂家社区"]
[2167,"（公变）天紫郡2号公用箱变",10,"8.9","19.62","轻载","656 ","否","永昌街道聂家社区"]
[2168,"（公变）世纪公馆1号公用箱变",10,"6.9","13.79","轻载","670 ","否","永昌街道上营社区"]
[2169,"（公变）世纪公馆2号公用箱变",10,"5.69","12.98","轻载","679 ","否","永昌街道上营社区"]
[2170,"（公变）基德尚都1号公用箱变",10,"6.7","13.76","轻载","840 ","否","永昌街道双虹社区"]
[2171,"（公变）基德尚都2号公用箱变",10,"4.3","10.16","轻载","861 ","否","永昌街道双虹社区"]
[2172,"（公变）志和天玺1#B",10,"7.73","18.32","轻载","830 ","否","永昌街道红庙社区"]
[2173,"（公变）志和天玺4#B",10,"8.04","14.71","轻载","828 ","否","永昌街道红庙社区"]
[2174,"（公变）志和天玺2#B",10,"4.23","10.04","轻载","862 ","否","永昌街道红庙社区"]
[2175,"（公变）志和天玺3#B",10,"11.54","23.92","轻载","796 ","否","永昌街道红庙社区"]
[2176,"（正阳路7号公变）自来水对面地质四大队",10,"17.92","36.45","轻载","74 ","否","九隆街道白衣寺社区"]
[2177,"（九龙路6号公变）锦绣苑",10,"43.57","80.48","经济运行","203 ","否","永昌街道永昌社区"]
[2178,"（正阳路8号公用箱变）正北移动旁",10,"16.25","31.83","轻载","237 ","否","永昌街道双虹社区"]
[2179,"（正阳路9号公用箱变）恩德医院南",10,"37.42","73.89","经济运行","177 ","否","永昌街道双虹社区"]
[2180,"（建设路5号公变）香料烟厂南",10,"11.04","37.14","轻载","252 ","否","九隆街道九龙社区"]
[2181,"（绿玉街1号公变）苏帕河宿舍",10,"9.24","30.92","轻载","65 ","否","永昌街道双虹社区"]
[2182,"（公变）香料烟厂西侧公用箱变",10,"15.92","41.75","轻载","477 ","否","永昌街道惠通社区"]
[2183,"（建设路4号公变）建设路与九龙路交叉口",10,"28.97","50.32","经济运行","201 ","否","永昌街道九龙社区"]
[2184,"（建设路3号公变）北庙水库宿舍内",10,"8.75","20.99","轻载","205 ","否","永昌街道双虹社区"]
[2185,"（建设路2号公变）电视台斜对",10,"31.54","68.56","经济运行","194 ","否","九隆街道新乐社区"]
[2186,"（和平路2号公变）瓦窑电厂宿舍",10,"14.72","37.13","轻载","192 ","否","永昌街道惠通社区"]
[2187,"（和平路1号公变）和平路交警宿舍对面",10,"25.34","55.86","经济运行","212 ","否","永昌街道惠通社区"]
[2188,"（九龙路5号公变）武警医院北",10,"21.42","40.1","轻载","354 ","否","永昌街道惠通社区"]
[2189,"（兰城路12号公变）兰城路农发行门口",10,"27.28","59.77","经济运行","327 ","否","永昌街道双虹社区"]
[2190,"（兰城路11号公变）和平路与兰城路交叉口",10,"49.2","93.43","经济运行","144 ","否","永昌街道双虹社区"]
[2191,"（兰城路10号公变）经委宿舍内",10,"5.24","13.78","轻载","213 ","否","永昌街道双虹社区"]
[2192,"（绿玉街2号公变）和平路经委门口",10,"19.97","41.54","轻载","360 ","否","永昌街道双虹社区"]
[2193,"（公变）市地税局宿舍公变",10,"21.19","64.62","经济运行","21 ","否","永昌街道杏花社区"]
[2194,"（公变）调度大楼2号公变",10,"0.34","0.43","轻载","72 ","否","永昌街道白衣寺社区"]
[2195,"（公变）农民街1号公用箱变",10,"5.44","13.31","轻载","536 ","否","永昌街道惠通社区"]
[2196,"（公变）农民街2号公用箱变",10,"9.84","18.05","轻载","649 ","否","永昌街道惠通社区"]
[2197,"（移动公司宿舍公用箱变）和平路宿舍",10,"4.04","11.26","轻载","272 ","否","永昌街道双虹社区"]
[2198,"（公变）盛世华庭1号箱变",10,"5.01","10.34","轻载","684 ","否","九隆街道九龙社区"]
[2199,"（公变）盛世华庭2号箱变",10,"2.67","7.17","轻载","701 ","否","九隆街道九龙社区"]
[2200,"中国银行住宅区公变",10,"5.56","14.26","轻载","268 ","否","永昌街道双虹社区"]
[2201,"（象山路7号公变）象山路边防支队旁",10,"15.68","53.33","轻载","239 ","否","九隆街道九龙社区"]
[2202,"（象山路6号公变）北关小学对面",10,"17.93","42.67","轻载","233 ","否","九隆街道九龙社区"]
[2203,"（九龙路3号公变）妇幼保健院旁",10,"41.94","74.98","经济运行","165 ","否","九隆街道九龙社区"]
[2204,"（象山路5号公变）玖佳玖门口",10,"11.25","21.71","经济运行","252 ","否","九隆街道新乐社区"]
[2205,"（象山路4号公变）安全局西",10,"35.42","61.94","经济运行","183 ","否","九隆街道新乐社区"]
[2206,"（兰城路8号公变）兰城路新乐小区",10,"28.63","59.07","经济运行","202 ","否","九隆街道新乐社区"]
[2207,"（九龙路4号公变）地水泥商号",10,"17.58","66.54","轻载","37 ","否","九隆街道新乐社区"]
[2208,"（113#本）象山路丙麻硅业西侧新增",10,"16.95","34.1","轻载","235 ","否","九隆街道新乐社区"]
[2209,"（祭祀堂4号公变）祭祀堂",10,"24.12","52.29","经济运行","215 ","否","永昌街道学府社区"]
[2210,"（白纸房3号公变）锅炉厂东",10,"24.1","54.55","经济运行","215 ","否","永昌街道学府社区"]
[2211,"（白纸房2号公变）锅炉厂北",10,"17.4","38.43","轻载","234 ","否","永昌街道学府社区"]
[2212,"（高桥村2号公变）高桥移动公司门口",10,"30.84","56.16","经济运行","249 ","否","永昌街道学府社区"]
[2213,"（耿家坟公变）耿家坟",10,"6.6","32.06","轻载","25 ","否","永昌街道学府社区"]
[2214,"（白纸房1号公变）地锅炉厂",10,"8.59","31.34","轻载","132 ","否","永昌街道学府社区"]
[2215,"（高桥村1号公变）宏恩小区新增",10,"27.46","48.42","经济运行","261 ","否","永昌街道学府社区"]
[2216,"（公用箱变）金山路廉租房",10,"10.64","21.3","轻载","643 ","否","永昌街道学府社区"]
[2217,"（远征路2号公变）永昌街道门口",10,"17.77","39.45","轻载","185 ","否","永昌街道学府社区"]
[2218,"（公用箱变）移动公司升阳小区宿舍",10,"4.67","11.84","轻载","214 ","否","永昌街道学府社区"]
[2219,"（公变）白纸房新增公变",10,"16.62","43.42","轻载","236 ","否","永昌街道学府社区"]
[2220,"（远征路1号公变）高桥纪委宿舍",10,"9.03","32.09","轻载","102 ","否","永昌街道学府社区"]
[2221,"（太保北路7号公变）设计院宿舍区",10,"12.47","33.53","轻载","79 ","否","九隆街道白衣寺社区"]
[2222,"（太保北路8号公用箱变）象山路设计院旁",10,"30.68","65.27","经济运行","312 ","否","九隆街道白衣寺社区"]
[2223,"（太保北路9号公用箱变）杏花小区西",10,"22.59","46.37","经济运行","348 ","否","永昌街道杏花社区"]
[2224,"（黄纸房村2号公变）黄纸房火化厂路口",10,"17.39","39.89","轻载","297 ","否","永昌街道杏花社区"]
[2225,"（黄纸房村1号公变）黄纸房杏花小学",10,"25.32","54.99","经济运行","212 ","否","永昌街道杏花社区"]
[2226,"（太保北路10号公变）保六中西侧",10,"14.96","30.99","轻载","306 ","否","永昌街道杏花社区"]
[2227,"（孝感路2号公用箱变）杏花小区里",10,"32.35","62.47","经济运行","384 ","否","永昌街道杏花社区"]
[2228,"（玉泉路2号公变）生物制药厂门口",10,"25.69","50.93","经济运行","211 ","否","九隆街道仁寿门社区"]
[2229,"（玉泉路1号公变）磨房沟",10,"12.97","43.18","轻载","247 ","否","九隆街道仁寿门社区"]
[2230,"（公变）磨房沟戒毒所门口新增",10,"12.97","33.9","轻载","247 ","否","九隆街道仁寿门社区"]
[2231,"（106#本）军干所公变",10,"8.64","31.25","轻载","82 ","否","九隆街道白衣寺社区"]
[2232,"（太保南路6号公用箱变）力宏地产路口",10,"13.45","26.11","轻载","491 ","否","九隆街道龙泉社区"]
[2233,"（太保南路5号公用箱变）卫校宿舍旁",10,"19.95","34.99","轻载","454 ","否","兰城街道田心社区"]
[2234,"（太保南路4号公用箱变）森警旁",10,"20.99","39.81","轻载","356 ","否","兰城街道田心社区"]
[2235,"（太保南路3号公用箱变）卫校成教部旁",10,"12.34","27.28","轻载","394 ","否","兰城街道田心社区"]
[2236,"（人民路1号公用箱变）师专宿舍门口",10,"33.34","66.43","经济运行","378 ","否","九隆街道龙泉社区"]
[2237,"（龙泉路2号公变）民航站旁",10,"9.15","24.4","轻载","258 ","否","九隆街道龙泉社区"]
[2238,"（仁寿门街2号公变）区一中南",10,"29","55.73","经济运行","201 ","否","九隆街道仁寿门社区"]
[2239,"（仁寿门街1号公变）区一中北",10,"29.65","58.97","经济运行","199 ","否","九隆街道仁寿门社区"]
[2240,"（窑湾社区1号公变）卫校北",10,"22.17","51.3","轻载","175 ","否","九隆街道龙泉社区"]
[2241,"（龙泉五社1号公变）龙泉五社",10,"18.81","38.36","轻载","230 ","否","九隆街道龙泉社区"]
[2242,"（公变）太保山脚新增箱变",10,"5.62","32.93","轻载","535 ","否","九隆街道仁寿门社区"]
[2243,"（龙泉五社2号公变）龙泉五社市中心苗圃门口新增",10,"11.35","27.13","轻载","199 ","否","九隆街道龙泉社区"]
[2244,"（兰城路13号公变）兰城路路灯仓库北",10,"29.63","54.29","经济运行","317 ","否","永昌街道双虹社区"]
[2245,"（兰城路14号公用箱变）兰城路张官屯西",10,"41.5","75.33","经济运行","263 ","否","永昌街道双虹社区"]
[2246,"（金山路1号公变）血站西北张官屯村",10,"34.7","56.32","经济运行","235 ","否","永昌街道双虹社区"]
[2247,"（九龙路7号公用箱变）石油公司旁",10,"40.28","85.93","经济运行","269 ","否","永昌街道双虹社区"]
[2248,"（九龙路9号公变）五里亭村",10,"35.19","84.71","经济运行","184 ","否","永昌街道上营社区"]
[2249,"（公变）王家庄",10,"40.35","68.18","经济运行","169 ","否","永昌街道王家庄社区"]
[2250,"（海棠路公用箱变）永昌警署",10,"13.51","47.27","轻载","78 ","否","永昌街道上营社区"]
[2251,"（九龙路8号公变）森警旁",10,"1.31","7.05","轻载","142 ","否","永昌街道宏光社区"]
[2252,"（金山路2号公变）血站后张官屯新增",10,"39.88","60.72","经济运行","170 ","否","永昌街道双虹社区"]
[2253,"（公变）学府路区政法委新增公变",10,"2.91","8.97","轻载","275 ","否","永昌街道宏光社区"]
[2254,"（公变）南网公司培训基地公变",10,"0.54","3.47","轻载","224 ","否","永昌街道杏花社区"]
[2255,"（五里亭小组公变）五里亭新增公变",10,"24.77","52.64","经济运行","135 ","否","永昌街道上营社区"]
[2256,"（新华路2号公变）下水河新增",10,"27.87","50.42","经济运行","325 ","否","九隆街道下巷街社区"]
[2257,"（龙泉路5号公用箱变）市建公司门口",10,"40.74","73.57","经济运行","168 ","否","九隆街道南苑社区"]
[2258,"（正阳路6号公用箱变）二医院门口",10,"25.33","55.41","经济运行","336 ","否","九隆街道下巷街社区"]
[2259,"（兰城路3号公变）皇衙粮食局旁",10,"33.61","70.65","经济运行","188 ","否","九隆街道下巷街社区"]
[2260,"(公变）皇衙街粮食局新增公变",10,"20.15","38.56","经济运行","287 ","否","九隆街道下巷街社区"]
[2261,"（下巷街4号公变）南亚商场南口",10,"13.75","29","经济运行","388 ","否","九隆街道下巷街社区"]
[2262,"（下巷街5号公变）九龙超市旁",10,"30.78","52.13","经济运行","249 ","否","九隆街道下巷街社区"]
[2263,"（兰城路4号公变）兰城路工行东侧",10,"19.87","40.67","经济运行","361 ","否","九隆街道下巷街社区"]
[2264,"（正阳路5号公变）贸易公司宿舍",10,"4.34","17.15","轻载","86 ","否","九隆街道南苑社区"]
[2265,"（兰城路7号公变）六小门口",10,"27.68","59.39","经济运行","205 ","否","九隆街道明强社区"]
[2266,"（兰城路6号公变）华泰北侧",10,"18.32","35.45","轻载","294 ","否","九隆街道明强社区"]
[2267,"（明强街7号公变）明强武警支队旁",10,"32.06","68.52","经济运行","193 ","否","九隆街道明强社区"]
[2268,"（明强街5号公变）明强街居委会门口",10,"26.41","54.50 ","经济运行","265 ","否","九隆街道明强社区"]
[2269,"（明强街6号公变）建委廉租房",10,"11.42","31.73","轻载","199 ","否","九隆街道明强社区"]
[2270,"（明强街8号公变）明强街新增",10,"5.8","13.59","轻载","267 ","否","九隆街道明强社区"]
[2271,"（兰城路5号公用箱变）电信公司宿舍",10,"19.29","46.09","经济运行","291 ","否","九隆街道交通社区"]
[2272,"（文华雅苑公用箱变）鑫峰文华雅苑",10,"10.85","25.08","轻载","401 ","否","九隆街道学府社区"]
[2273,"安乐村安乐1#台变",10,9.53,26,"轻载",{"v":81.423,"d":"81.42"},"否","瓦窑镇安乐村安乐"]
[2274,"安乐村安乐2#台变",10,"8.08","26.17","轻载",{"v":132.3648,"d":"132.36"},"否","瓦窑镇安乐村安乐"]
[2275,"安乐滴水台变",10,"3.32","21.87","轻载",{"v":87.012,"d":"87.01"},"否","瓦窑镇安乐滴水"]
[2276,"安乐葫芦田台变",10,"10.78","55.27","轻载",{"v":40.149,"d":"40.15"},"否","瓦窑镇安乐葫芦田"]
[2277,"安乐小白岩台变",10,"8.95","39.68","轻载",{"v":40.9725,"d":"40.97"},"否","瓦窑镇安乐小白岩"]
[2278,"安乐新田台变",10,"5.55","25.67","轻载",{"v":85.005,"d":"85.01"},"否","瓦窑镇安乐新田"]
[2279,"大寨村红岩台变",10,"5.57","29.22","轻载",{"v":135.9792,"d":"135.98"},"否","瓦窑镇大寨村红岩"]
[2280,"大寨村龙塘台变",10,"27.04","114.34","经济运行",{"v":32.832,"d":"32.83"},"否","瓦窑镇大寨村龙塘"]
[2281,"大寨村芒山台变",10,"10.14","45.62","轻载",{"v":101.0925,"d":"101.09"},"否","瓦窑镇大寨村芒山"]
[2282,"大寨村水井台变",10,"10.01","78.57","轻载",{"v":64.7928,"d":"64.79"},"否","瓦窑镇大寨村水井"]
[2283,"大寨村新地基",10,"10.67","62.29","轻载",{"v":64.3176,"d":"64.32"},"否","瓦窑镇大寨村新地基"]
[2284,"大寨村岩脚",10,"15.7","85.96","轻载",{"v":60.696,"d":"60.70"},"否","瓦窑镇大寨村岩脚"]
[2285,"大寨台变",10,"8.12","28.8","轻载",{"v":132.3072,"d":"132.31"},"否","瓦窑镇大寨"]
[2286,"繁荣村繁华",10,"5.96","21.32","轻载",{"v":338.544,"d":"338.54"},"否","瓦窑镇繁荣村繁华"]
[2287,"繁荣村繁荣",10,"6.75","23.68","轻载",{"v":264.36375,"d":"264.36"},"否","瓦窑镇繁荣村繁荣"]
[2288,"繁荣村繁荣2#",10,"10.2","39.22","轻载",161.64,"否","瓦窑镇繁荣村"]
[2289,"繁荣村老麦地",10,"6.55","31.04","轻载",{"v":67.284,"d":"67.28"},"否","瓦窑镇繁荣村老麦地"]
[2290,"繁荣村犁坝沙1#台变",10,"3.38","13.43","轻载",{"v":173.916,"d":"173.92"},"否","瓦窑镇繁荣村犁坝沙"]
[2291,"繁荣村犁坝沙2#台变",10,"6.34","30.12","轻载",{"v":84.294,"d":"84.29"},"否","瓦窑镇繁荣村犁坝沙"]
[2292,"繁荣村犁坝沙3#台变",10,"12.12","278.08","轻载",{"v":39.546,"d":"39.55"},"否","瓦窑镇繁荣村犁坝沙"]
[2293,"繁荣村犁坝沙4#台变",10,"12.22","51.85","轻载",{"v":39.501,"d":"39.50"},"否","瓦窑镇繁荣村犁坝沙"]
[2294,"繁荣村澡堂1#台变",10,"12.06","32.51","轻载",{"v":63.3168,"d":"63.32"},"否","瓦窑镇繁荣村澡堂"]
[2295,"繁荣村澡堂2#台变",10,"11.18","55.77","轻载",{"v":39.969,"d":"39.97"},"否","瓦窑镇繁荣村澡堂"]
[2296,"横山村茶家后山",10,"1.58","13.07","轻载",{"v":44.289,"d":"44.29"},"否","瓦窑镇横山村茶家后山"]
[2297,"横山村横山",10,"12.82","48.63","轻载",{"v":78.462,"d":"78.46"},"否","瓦窑镇横山村横山"]
[2298,"横山村鸡子坪1#",10,"4.65","31.73","轻载",{"v":42.9075,"d":"42.91"},"否","瓦窑镇横山村鸡子坪"]
[2299,"横山村鸡子坪2#",10,"3.18","20.8","轻载",{"v":43.569,"d":"43.57"},"否","瓦窑镇横山村鸡子坪"]
[2300,"横山村四棵树",10,"7.29","23.05","轻载",{"v":83.439,"d":"83.44"},"否","瓦窑镇横山村四棵树"]
[2301,"横山村土官山",10,"4.92","35.09","轻载",{"v":42.786,"d":"42.79"},"否","瓦窑镇横山村土官山"]
[2302,"横山村小立坡",10,"5.99","36.35","轻载",{"v":42.3045,"d":"42.30"},"否","瓦窑镇横山村小立坡"]
[2303,"横山村张家后山",10,"2.94","16.55","轻载",{"v":43.677,"d":"43.68"},"否","瓦窑镇横山村张家后山"]
[2304,"龙舞村出水处",10,"7.01","33.98","轻载",{"v":41.8455,"d":"41.85"},"否","瓦窑镇龙舞村出水处"]
[2305,"龙舞村干塘",10,"2.8","31.54","轻载",43.74,"否","瓦窑镇龙舞村干塘"]
[2306,"龙舞村后山",10,"6.8","39.35","轻载",41.94,"否","瓦窑镇龙舞村后山"]
[2307,"龙舞村上龙舞",10,"9.79","44.22","轻载",{"v":129.9024,"d":"129.90"},"否","瓦窑镇龙舞村上龙舞"]
[2308,"马转弯村马转弯",10,"12.78","38.39","轻载",{"v":78.498,"d":"78.50"},"否","瓦窑镇马转弯村马转弯"]
[2309,"马转弯下龙舞",10,"6.17","24.88","轻载",{"v":84.447,"d":"84.45"},"否","瓦窑镇马转弯下龙舞"]
[2310,"马转弯杨家山",10,"10.76","39.58","轻载",{"v":40.158,"d":"40.16"},"否","瓦窑镇马转弯杨家山"]
[2311,"马转弯长岭岗",10,"6.61","17.07","轻载",{"v":42.0255,"d":"42.03"},"否","瓦窑镇马转弯长岭岗"]
[2312,"马转弯中岭岗",10,"4.66","21.9","轻载",{"v":85.806,"d":"85.81"},"否","瓦窑镇马转弯中岭岗"]
[2313,"麦庄村阿克山",10,"5.84","19.07","轻载",105.93,"否","瓦窑镇麦庄村阿克山"]
[2314,"麦庄村后山",10,"3.59","23.05","轻载",{"v":43.3845,"d":"43.38"},"否","瓦窑镇麦庄村后山"]
[2315,"麦庄村马鞍山",10,"2.65","16.65","轻载",{"v":109.51875,"d":"109.52"},"否","瓦窑镇麦庄村马鞍山"]
[2316,"麦庄村坡脚",10,"9.43","38.64","轻载",{"v":40.7565,"d":"40.76"},"否","瓦窑镇麦庄村坡脚"]
[2317,"麦庄村上麦庄",10,"2.02","9.7","轻载",{"v":176.364,"d":"176.36"},"否","瓦窑镇麦庄村上麦庄"]
[2318,"麦庄村下麦庄",10,"7.61","39.39","轻载",{"v":41.5755,"d":"41.58"},"否","瓦窑镇麦庄村下麦庄"]
[2319,"麦庄村油房河",10,"6.08","45.24","轻载",{"v":42.264,"d":"42.26"},"否","瓦窑镇麦庄村油房河"]
[2320,"毛竹棚村阿坡山",10,"4.19","22.85","轻载",{"v":43.1145,"d":"43.11"},"否","瓦窑镇毛竹棚村阿坡山"]
[2321,"毛竹棚村大坪地",10,"6.94","32.75","轻载",{"v":83.754,"d":"83.75"},"否","瓦窑镇毛竹棚村大坪地"]
[2322,"毛竹棚村大洼子",10,"20.38","63.03","轻载",{"v":21.4974,"d":"21.50"},"否","瓦窑镇毛竹棚村大洼子"]
[2323,"毛竹棚村国有林场公变(黑泥洼)",10,"0.8","8.79","轻载",44.64,"否","瓦窑镇毛竹棚村国有林场(黑泥洼)"]
[2324,"毛竹棚村核桃坪",10,"8.15","27.61","轻载",{"v":132.264,"d":"132.26"},"否","瓦窑镇毛竹棚村核桃坪"]
[2325,"毛竹棚村黑泥凹",10,"5.28","25.89","轻载",{"v":25.5744,"d":"25.57"},"否","瓦窑镇毛竹棚村黑泥凹"]
[2326,"毛竹棚村毛竹棚",10,"11.29","37.68","轻载",{"v":79.839,"d":"79.84"},"否","瓦窑镇毛竹棚村毛竹棚"]
[2327,"毛竹棚村木瓜树",10,"8.6","34.08","轻载",82.26,"否","瓦窑镇毛竹棚村木瓜树"]
[2328,"毛竹棚村树皮",10,"6.1","129.59","轻载",{"v":42.255,"d":"42.26"},"否","瓦窑镇毛竹棚村树皮"]
[2329,"毛竹棚村岩峰洼",10,"5.48","35.51","轻载",{"v":42.534,"d":"42.53"},"否","瓦窑镇毛竹棚村岩峰洼"]
[2330,"毛竹棚村椅子山",10,"5.63","26.83","轻载",{"v":42.4665,"d":"42.47"},"否","瓦窑镇毛竹棚村椅子山"]
[2331,"木瓜村阿梳寨",10,"6.74","33.34","轻载",{"v":41.967,"d":"41.97"},"否","瓦窑镇木瓜村阿梳寨"]
[2332,"木瓜村豹子圈",10,"7.85","42.75","轻载",{"v":82.935,"d":"82.94"},"否","瓦窑镇木瓜村豹子圈"]
[2333,"木瓜村蝙蝠洞",10,"6.66","40.86","轻载",{"v":42.003,"d":"42.00"},"否","瓦窑镇木瓜村蝙蝠洞"]
[2334,"木瓜村打鹰岭岗",10,"1.68","16.27","轻载",{"v":44.244,"d":"44.24"},"否","瓦窑镇木瓜村打鹰岭岗"]
[2335,"木瓜村大岭岗",10,"11.59","52.51","轻载",{"v":39.7845,"d":"39.78"},"否","瓦窑镇木瓜村大岭岗"]
[2336,"木瓜村李子树",10,"6.49","130.79","轻载",{"v":42.0795,"d":"42.08"},"否","瓦窑镇木瓜村李子树"]
[2337,"木瓜村立坡",10,"8.09","31.44","轻载",{"v":82.719,"d":"82.72"},"否","瓦窑镇木瓜村立坡"]
[2338,"木瓜村龙汪庙",10,"3.9","26.38","轻载",86.49,"否","瓦窑镇木瓜村龙汪庙"]
[2339,"木瓜村罗家",10,"4.91","23.39","轻载",{"v":42.7905,"d":"42.79"},"否","瓦窑镇木瓜村罗家"]
[2340,"木瓜村马家寨",10,"7","66.92","轻载",41.85,"否","瓦窑镇木瓜村马家寨"]
[2341,"木瓜村茅草坝",10,"3.94","15.96","轻载",{"v":86.454,"d":"86.45"},"否","瓦窑镇木瓜村茅草坝"]
[2342,"木瓜村木瓜寨",10,"5.38","21.63","轻载",{"v":170.316,"d":"170.32"},"否","瓦窑镇木瓜村木瓜寨"]
[2343,"木瓜村芹菜塘",10,"2.74","22.18","轻载",{"v":43.767,"d":"43.77"},"否","瓦窑镇木瓜村芹菜塘"]
[2344,"木瓜村上安里",10,"3.42","14.97","轻载",{"v":86.922,"d":"86.92"},"否","瓦窑镇木瓜村上安里"]
[2345,"木瓜村宋家",10,"10.02","48.9","轻载",{"v":40.491,"d":"40.49"},"否","瓦窑镇木瓜村宋家"]
[2346,"木瓜村下安里",10,"9.39","41.97","轻载",{"v":40.7745,"d":"40.77"},"否","瓦窑镇木瓜村下安里"]
[2347,"木瓜村下寨沟",10,"9.9","46.79","轻载",{"v":64.872,"d":"64.87"},"否","瓦窑镇木瓜村下寨沟"]
[2348,"木瓜村小水",10,"2.53","28.93","轻载",{"v":87.723,"d":"87.72"},"否","瓦窑镇木瓜村小水"]
[2349,"木瓜村庄房",10,"8.74","41.19","轻载",{"v":41.067,"d":"41.07"},"否","瓦窑镇木瓜村庄房"]
[2350,"上河湾村茨竹坪",10,"8.69","40.88","轻载",{"v":131.4864,"d":"131.49"},"否","瓦窑镇上河湾村茨竹坪"]
[2351,"上河湾村大沙坝",10,"8.46","33.85","轻载",{"v":131.8176,"d":"131.82"},"否","瓦窑镇上河湾村大沙坝"]
[2352,"上河湾村国有林厂公变",10,"3.15","13.63","轻载",{"v":43.5825,"d":"43.58"},"否","瓦窑镇上河湾村国有林厂"]
[2353,"上河湾村龙塘",10,"8.28","34.78","轻载",{"v":82.548,"d":"82.55"},"否","瓦窑镇上河湾村龙塘"]
[2354,"上河湾村上河湾1B",10,"5.55","20.45","轻载",{"v":267.76575,"d":"267.77"},"否","瓦窑镇上河湾村上河湾"]
[2355,"上河湾村上河湾2B",10,"7.36","21.4","轻载",{"v":262.6344,"d":"262.63"},"否","瓦窑镇上河湾村上河湾"]
[2356,"上河湾村上河湾3B",10,"9.19","28.45","轻载",{"v":163.458,"d":"163.46"},"否","瓦窑镇上河湾村上河湾"]
[2357,"松坡村阿郎寨",10,"11.57","33.79","轻载",{"v":127.3392,"d":"127.34"},"否","瓦窑镇松坡村阿郎寨"]
[2358,"松坡村红木树",10,"4.25","29.03","轻载",{"v":43.0875,"d":"43.09"},"否","瓦窑镇松坡村红木树"]
[2359,"松坡村拉细山",10,"7.47","29.66","轻载",{"v":41.6385,"d":"41.64"},"否","瓦窑镇松坡村拉细山"]
[2360,"松坡村松坡",10,"13.9","46.02","轻载",{"v":123.984,"d":"123.98"},"否","瓦窑镇松坡村松坡"]
[2361,"松坡村挖沟河",10,"7.23","85.97","轻载",{"v":41.7465,"d":"41.75"},"否","瓦窑镇松坡村挖沟河"]
[2362,"松坡村庄房",10,"7.37","38.78","轻载",{"v":41.6835,"d":"41.68"},"否","瓦窑镇松坡村庄房"]
[2363,"瓦窑村大坪坦",10,"8.18","52.07","轻载",{"v":41.319,"d":"41.32"},"否","瓦窑镇瓦窑村大坪坦"]
[2364,"瓦窑镇北河1号变",10,"15.03","52.96","轻载",{"v":240.88995,"d":"240.89"},"否","瓦窑镇瓦窑镇北河"]
[2365,"瓦窑镇北河2号变",10,"15.96","48.09","轻载",{"v":238.2534,"d":"238.25"},"否","瓦窑镇瓦窑镇北河"]
[2366,"瓦窑镇大田",10,"8.8","33.77","轻载",82.08,"否","瓦窑镇瓦窑镇大田"]
[2367,"瓦窑镇公租房公变",10,"2.85","9.41","轻载",174.87,"否","瓦窑镇瓦窑镇公租房"]
[2368,"瓦窑镇供销社公变台变",10,"26.56","57.93","经济运行",{"v":264.384,"d":"264.38"},"否","瓦窑镇瓦窑镇供销社"]
[2369,"瓦窑镇锦绣大街公变",10,18.43,"37.21","轻载",{"v":367.065,"d":"367.07"},"否","瓦窑镇瓦窑镇锦绣大街"]
[2370,"瓦窑镇南河",10,"30.41","69.91","经济运行",{"v":100.2096,"d":"100.21"},"否","瓦窑镇瓦窑镇南河"]
[2371,"瓦窑镇三丘田",10,"6.03","32.18","轻载",{"v":42.2865,"d":"42.29"},"否","瓦窑镇瓦窑镇三丘田"]
[2372,"瓦窑镇上寨",10,"5.64","29.48","轻载",{"v":84.924,"d":"84.92"},"否","瓦窑镇瓦窑镇上寨"]
[2373,"瓦窑镇石灰窑2#",10,"11.02","48.19","轻载",{"v":40.041,"d":"40.04"},"否","瓦窑镇瓦窑镇石灰窑"]
[2374,"瓦窑镇石灰窑3#",10,"11.23","37.31","轻载",{"v":79.893,"d":"79.89"},"否","瓦窑镇瓦窑镇石灰窑"]
[2375,"瓦窑镇下山社1号",10,"2.86","40.48","轻载",{"v":69.9408,"d":"69.94"},"否","瓦窑镇瓦窑镇下山社1号"]
[2376,"瓦窑镇下山社2#",10,"5.64","13.11","轻载",{"v":42.462,"d":"42.46"},"否","瓦窑镇瓦窑镇下山社"]
[2377,"瓦窑镇下山社3号",10,"12.16","53.32","经济运行",{"v":126.4896,"d":"126.49"},"否","瓦窑镇瓦窑镇下山社"]
[2378,"瓦窑镇下山田",10,"24.83","50.39","经济运行",{"v":169.1325,"d":"169.13"},"否","瓦窑镇瓦窑镇下山田"]
[2379,"瓦窑镇下寨二组",10,"6.24","30.23","轻载",{"v":84.384,"d":"84.38"},"否","瓦窑镇瓦窑镇下寨二组"]
[2380,"瓦窑镇下寨一组",10,"7.34","27.59","轻载",{"v":83.394,"d":"83.39"},"否","瓦窑镇瓦窑镇下寨一组"]
[2381,"瓦窑镇信用社公变台变",10,"34.23","78.67","经济运行",{"v":147.9825,"d":"147.98"},"否","瓦窑镇瓦窑镇信用社"]
[2382,"瓦窑镇中寨",10,"7.42","28.34","轻载",{"v":104.1525,"d":"104.15"},"否","瓦窑镇瓦窑镇中寨"]
[2383,"下河湾茶厂公变",10,"7.9","17.63","轻载",82.89,"否","瓦窑镇下河湾茶厂"]
[2384,"下河湾村昌里1#",10,"5.45","18.23","轻载",{"v":268.04925,"d":"268.05"},"否","瓦窑镇下河湾村昌里"]
[2385,"下河湾村昌里2#",10,"4.89","23.83","轻载",{"v":171.198,"d":"171.20"},"否","瓦窑镇下河湾村昌里"]
[2386,"下河湾村二台坡",10,"6.69","35.87","轻载",{"v":41.9895,"d":"41.99"},"否","瓦窑镇下河湾村二台坡"]
[2387,"下河湾村下河湾1B",10,"13.73","74.42","轻载",{"v":124.2288,"d":"124.23"},"否","瓦窑镇下河湾村下河湾"]
[2388,"下河湾村下河湾2B",10,"13.62","35.77","轻载",{"v":155.484,"d":"155.48"},"否","瓦窑镇下河湾村下河湾"]
[2389,"下河湾村下河湾3B",10,"11.52","34.94","轻载",{"v":250.8408,"d":"250.84"},"否","瓦窑镇下河湾村下河湾"]
[2390,"下河湾村中和湾",10,"17.69","53.99","轻载",{"v":37.0395,"d":"37.04"},"否","瓦窑镇下河湾村中和湾"]
[2391,"中和村化工厂",10,"6.16","36.36","轻载",{"v":135.1296,"d":"135.13"},"否","瓦窑镇中和村化工厂"]
[2392,"中和村上寨",10,"5.75","25.42","轻载",{"v":267.19875,"d":"267.20"},"否","瓦窑镇中和村上寨"]
[2393,"中和村下寨",10,"9.47","31.18","轻载",{"v":325.908,"d":"325.91"},"否","瓦窑镇中和村下寨"]
[2394,"祝家村大旧地",10,"7.52","26.65","轻载",{"v":83.232,"d":"83.23"},"否","瓦窑镇祝家村大旧地"]
[2395,"祝家村大麦地1#台变",10,"5.62","23.39","轻载",{"v":84.942,"d":"84.94"},"否","瓦窑镇祝家村大麦地"]
[2396,"祝家村大麦地2#台变",10,"1.41","11.23","轻载",{"v":88.731,"d":"88.73"},"否","瓦窑镇祝家村大麦地"]
[2397,"祝家村大平掌",10,"4.57","19.63","轻载",{"v":85.887,"d":"85.89"},"否","瓦窑镇祝家村大平掌"]
[2398,"祝家村龙塘",10,"3.88","28.1","轻载",{"v":43.254,"d":"43.25"},"否","瓦窑镇祝家村龙塘"]
[2399,"祝家村小麦地1#台变",10,"8.3","28.04","轻载",82.53,"否","瓦窑镇祝家村小麦地"]
[2400,"祝家村小麦地2#台变",10,"7.64","36.36","轻载",{"v":83.124,"d":"83.12"},"否","瓦窑镇祝家村小麦地"]
[2401,"祝家村新寨",10,"6.86","30.83","轻载",{"v":83.826,"d":"83.83"},"否","瓦窑镇祝家村新寨"]
[2402,"祝家村祝家",10,"8.43","43.12","轻载",{"v":41.2065,"d":"41.21"},"否","瓦窑镇祝家村祝家"]
[2403,"老营村老营一号公变",10,"41.17 ","79.62 ","经济运行","212 ","否","瓦窑镇老营村委会"]
[2404,"老营村老营二号公变",10,"34.06 ","72.95 ","经济运行","187 ","否","瓦窑镇老营村委会"]
[2405,"老营村老营三号公变",10,"13.91 ","34.66 ","轻载","310 ","否","瓦窑镇老营村委会"]
[2406,"老营村老营四号公变",10,"12.01 ","43.45 ","轻载","158 ","否","瓦窑镇老营村委会"]
[2407,"老营村老营五号公变",10,"19.40 ","47.13 ","经济运行","145 ","否","瓦窑镇老营村委会"]
[2408,"老营安置点公变",10,"11.98 ","37.00 ","轻载","317 ","否","瓦窑镇老营村委会"]
[2409,"付家村上付家公变",10,"9.29 ","28.97 ","轻载","82 ","否","板桥镇付家村委会"]
[2410,"付家村下付家公变",10,"8.37 ","27.65 ","轻载","165 ","否","板桥镇付家村委会"]
[2411,"付家村板庙公变",10,"8.82 ","26.41 ","轻载","258 ","否","板桥镇付家村委会"]
[2412,"西河村小西河一号公变",10,"5.98 ","20.94 ","轻载","267 ","否","板桥镇西河村委会"]
[2413,"西河村小西河二号公变",10,"7.49 ","19.04 ","轻载","262 ","否","板桥镇西河村委会"]
[2414,"西河村小西河三号公变",10,"0.03 ","0.78 ","轻载","225 ","否","板桥镇西河村委会"]
[2415,"西河村西河大寨子一号公变",10,"6.75 ","27.14 ","轻载","134 ","否","板桥镇西河村委会"]
[2416,"西河村西河大寨子二号公变",10,"8.03 ","24.79 ","轻载","261 ","否","板桥镇西河村委会"]
[2417,"西河村庙门口公变",10,"8.65 ","25.23 ","轻载","259 ","否","板桥镇西河村委会"]
[2418,"西河村新房子公变",10,"6.92 ","24.14 ","轻载","264 ","否","板桥镇西河村委会"]
[2419,"西河村料斗坡公变",10,"5.58 ","19.96 ","轻载","42 ","否","板桥镇西河村委会"]
[2420,"杨三庄大岭岗公变",10,"5.96 ","25.58 ","轻载","135 ","否","瓦窑镇老营村委会"]
[2421,"杨三庄屯坡公变",10,"8.98 ","18.47 ","经济运行","131 ","否","瓦窑镇老营村委会"]
[2422,"杨三庄瓦房公变",10,"4.97 ","14.70 ","轻载","68 ","否","瓦窑镇老营村委会"]
[2423,"杨三庄小干沟公变",10,"5.89 ","9.76 ","轻载","212 ","否","瓦窑镇老营村委会"]
[2424,"阿石寨村阿石寨一号公变",10,"8.29 ","21.55 ","轻载","260 ","否","瓦窑镇阿石寨村委会"]
[2425,"阿石寨村阿石寨二号公变",10,"7.51 ","23.21 ","轻载","262 ","否","瓦窑镇阿石寨村委会"]
[2426,"阿石寨村阿石寨三号公变",10,"0.42 ","2.37 ","轻载","358 ","否","瓦窑镇阿石寨村委会"]
[2427,"旧寨村旧寨上寨公变",10,"9.35 ","26.81 ","轻载","163 ","否","瓦窑镇旧寨村委会"]
[2428,"旧寨村旧寨下寨公变",10,"4.04 ","14.85 ","轻载","173 ","否","瓦窑镇旧寨村委会"]
[2429,"旧寨村旧寨平安坡公变",10,"10.18 ","30.42 ","轻载","129 ","否","瓦窑镇旧寨村委会"]
[2430,"阿依寨村大寨公变",10,"6.46 ","26.08 ","轻载","168 ","否","瓦窑镇阿依寨村委会"]
[2431,"阿依寨村小寨公变",10,"3.77 ","12.43 ","轻载","173 ","否","瓦窑镇阿依寨村委会"]
[2432,"阿依寨村金厂河公变",10,"10.48 ","26.90 ","轻载","129 ","否","瓦窑镇阿依寨村委会"]
[2433,"阿依寨村上青木坡公变",10,"6.22 ","43.08 ","轻载","84 ","否","瓦窑镇阿依寨村委会"]
[2434,"阿依寨村下青木坡公变",10,"11.10 ","61.03 ","轻载","40 ","否","瓦窑镇阿依寨村委会"]
[2435,"阿依寨村塘子尾公变",10,"2.14 ","8.82 ","经济运行","44 ","否","瓦窑镇阿依寨村委会"]
[2436,"大蒿村大蒿大寨子一号公变",10,"12.70 ","33.02 ","轻载","157 ","否","瓦窑镇大蒿村委会"]
[2437,"大蒿村大蒿大寨子二号公变",10,"6.71 ","33.24 ","轻载","168 ","否","瓦窑镇大蒿村委会"]
[2438,"大蒿村新房子公变",10,"10.86 ","29.46 ","轻载","160 ","否","瓦窑镇大蒿村委会"]
[2439,"大蒿村茨坪岭岗公变",10,"7.96 ","36.13 ","轻载","83 ","否","瓦窑镇大蒿村委会"]
[2440,"大蒿村龙塘公变",10,"12.60 ","29.72 ","轻载","157 ","否","瓦窑镇大蒿村委会"]
[2441,"大蒿村小平地公变",10,"15.53 ","47.28 ","轻载","76 ","否","瓦窑镇大蒿村委会"]
[2442,"大蒿村田尾公变",10,"8.59 ","30.18 ","轻载","165 ","否","瓦窑镇大蒿村委会"]
[2443,"大蒿村大蒿公变",10,"21.14 ","29.51 ","轻载","142 ","否","瓦窑镇大蒿村委会"]
[2444,"大蒿村小蒿一号公变",10,"10.27 ","44.02 ","轻载","129 ","否","瓦窑镇大蒿村委会"]
[2445,"大蒿村小蒿二号公变",10,"25.61 ","38.15 ","轻载","67 ","否","瓦窑镇大蒿村委会"]
[2446,"小浪坝村小浪坝公变",10,"9.02 ","20.34 ","经济运行","205 ","否","瓦窑镇小浪坝村委会"]
[2447,"小浪坝村旧地基一号公变",10,"5.82 ","18.02 ","轻载","267 ","否","瓦窑镇小浪坝村委会"]
[2448,"小浪坝村旧地基二号公变",10,"14.41 ","37.54 ","经济运行","77 ","否","瓦窑镇小浪坝村委会"]
[2449,"小浪坝村旧地基三号公变",10,"1.56 ","8.25 ","轻载","89 ","否","瓦窑镇小浪坝村委会"]
[2450,"小浪坝村旧地基四号公变",10,"1.42 ","21.66 ","轻载","71 ","否","瓦窑镇小浪坝村委会"]
[2451,"小浪坝村小浪坝学校公变",10,"5.63 ","23.84 ","轻载","136 ","否","瓦窑镇小浪坝村委会"]
[2452,"小浪坝村甜荞地公变",10,"5.34 ","20.71 ","轻载","136 ","否","瓦窑镇小浪坝村委会"]
[2453,"小浪坝村大荞地公变",10,"5.99 ","31.67 ","轻载","85 ","否","瓦窑镇小浪坝村委会"]
[2454,"小浪坝村小水井公变",10,"7.55 ","30.60 ","轻载","25 ","否","瓦窑镇小浪坝村委会"]
[2455,"小浪坝村阿旺寨公变",10,"7.60 ","27.90 ","轻载","133 ","否","瓦窑镇小浪坝村委会"]
[2456,"磨房村磨房公变",10,"4.64 ","12.14 ","轻载","172 ","否","瓦窑镇磨房村委会"]
[2457,"磨房村上新寨公变",10,"10.54 ","77.05 ","轻载","24 ","否","瓦窑镇磨房村委会"]
[2458,"磨房村下新寨公变",10,"2.65 ","12.82 ","轻载","140 ","否","瓦窑镇磨房村委会"]
[2459,"磨房村磨房龙潭公变",10,"11.67 ","31.92 ","经济运行","159 ","否","瓦窑镇磨房村委会"]
[2460,"磨房村张彩坟公变",10,"2.24 ","17.59 ","轻载","88 ","否","瓦窑镇磨房村委会"]
[2461,"磨房村篱笆如公变",10,"19.37 ","74.42 ","轻载","36 ","否","瓦窑镇磨房村委会"]
[2462,"磨房村麻洼子公变",10,"5.00 ","35.78 ","轻载","86 ","否","瓦窑镇磨房村委会"]
[2463,"磨房村山尾子公变",10,"4.44 ","24.54 ","轻载","86 ","否","瓦窑镇磨房村委会"]
[2464,"磨房村乌木龙公变",10,"1.61 ","15.83 ","轻载","89 ","否","瓦窑镇磨房村委会"]
[2465,"六合村六合公变",10,"4.81 ","21.97 ","轻载","86 ","否","瓦窑镇六合村委会"]
[2466,"六合村百岩公变",10,"6.29 ","31.24 ","轻载","135 ","否","瓦窑镇六合村委会"]
[2467,"六合村大洼子公变",10,"3.27 ","17.42 ","轻载","87 ","否","瓦窑镇六合村委会"]
[2468,"六合村大山坡公变",10,"5.56 ","24.37 ","轻载","85 ","否","瓦窑镇六合村委会"]
[2469,"六合村独家村公变",10,"4.12 ","14.57 ","轻载","86 ","否","瓦窑镇六合村委会"]
[2470,"六合村赖石头公变",10,"8.01 ","18.82 ","经济运行","132 ","否","瓦窑镇六合村委会"]
[2471,"克恭村克恭一号公变",10,"7.58 ","21.53 ","轻载","133 ","否","瓦窑镇克恭村委会"]
[2472,"克恭村克恭二号公变",10,"6.96 ","20.85 ","轻载","134 ","否","瓦窑镇克恭村委会"]
[2473,"克恭村克恭三号公变",10,"6.65 ","27.79 ","轻载","84 ","否","瓦窑镇克恭村委会"]
[2474,"克恭村张家坟一号公变",10,"9.27 ","31.99 ","轻载","82 ","否","瓦窑镇克恭村委会"]
[2475,"克恭村张家坟二号公变",10,"3.21 ","16.76 ","轻载","87 ","否","瓦窑镇克恭村委会"]
[2476,"克恭村张家坟三号公变",10,"2.27 ","17.92 ","轻载","88 ","否","瓦窑镇克恭村委会"]
[2477,"大浪坝村大浪坝一号公变",10,"13.70 ","34.55 ","轻载","78 ","否","瓦窑镇大浪坝村委会"]
[2478,"大浪坝村大浪坝二号公变",10,"8.48 ","24.78 ","经济运行","132 ","否","瓦窑镇大浪坝村委会"]
[2479,"大浪坝村干沟公变",10,"13.78 ","36.52 ","经济运行","124 ","否","瓦窑镇大浪坝村委会"]
[2480,"大浪坝村上山田公变",10,"7.96 ","20.38 ","经济运行","83 ","否","瓦窑镇大浪坝村委会"]
[2481,"大浪坝村下山田公变",10,"6.26 ","35.07 ","经济运行","84 ","否","瓦窑镇大浪坝村委会"]
[2482,"付家村河口公变",10,"12.62 ","47.10 ","轻载","79 ","否","板桥镇付家村委会"]
[2483,"阿家村大杨家公变",10,"11.26 ","31.47 ","轻载","200 ","否","板桥镇阿家村委会"]
[2484,"阿家村钏家公变",10,"14.99 ","43.78 ","轻载","153 ","否","板桥镇阿家村委会"]
[2485,"阿家村汉家公变",10,"10.33 ","30.38 ","轻载","202 ","否","板桥镇阿家村委会"]
[2486,"阿家村段家公变",10,"16.14 ","73.61 ","经济运行","151 ","否","板桥镇阿家村委会"]
[2487,"柴河村水磨房公变",10,"1.29 ","8.46 ","经济运行","89 ","否","板桥镇柴河村委会"]
[2488,"柴河村柴河二号公变",10,"8.44 ","29.18 ","轻载","260 ","否","板桥镇柴河村委会"]
[2489,"柴河村桃子树公变",10,"6.25 ","31.21 ","轻载","84 ","否","板桥镇柴河村委会"]
[2490,"柴河村松子树公变",10,"16.05 ","44.57 ","轻载","121 ","否","板桥镇柴河村委会"]
[2491,"下庄12#变",10,"4.08","7.54","轻载",{"v":172.656,"d":"173"},"否","辛街乡下庄村"]
[2492,"邹里加油站15#变",10,"1.52","3.88","轻载",{"v":141.8112,"d":"142"},"否","辛街乡邹里社区"]
[2493,"陶孔小山1#变",10,"5.69","15.46","轻载",{"v":84.879,"d":"85"},"否","永盛街道陶孔社区"]
[2494,"阿今龙井田5#变",10,"10.78","21.79","轻载",{"v":80.298,"d":"80"},"否","辛街乡阿今村"]
[2495,"阿今泥莫8#变",10,"5.86","15.45","轻载",{"v":84.726,"d":"85"},"否","辛街乡阿今村"]
[2496,"阿今沙子坡7#变",10,"8.35","17.2","轻载",{"v":259.82775,"d":"260"},"否","辛街乡阿今村"]
[2497,"阿今小鱼塘6#变",10,"9.79","18.61","轻载",{"v":324.756,"d":"325"},"否","辛街乡阿今村"]
[2498,"阿今大地4#变",10,"10.45","23.41","轻载",{"v":161.19,"d":"161"},"否","辛街乡阿今村"]
[2499,"阿今中寨小学3#变",10,"12.12","31.84","轻载",{"v":197.73,"d":"198"},"否","辛街乡阿今村"]
[2500,"阿今白梨坡1#变",10,"7.4","16.91","轻载",{"v":133.344,"d":"133"},"否","辛街乡阿今村"]
[2501,"阿今坡脚2#变",10,"9.59","22.48","轻载",{"v":203.4225,"d":"203"},"否","辛街乡阿今村"]
[2502,"杜家殷官北9#变",10,"13.45","24.96","轻载",{"v":245.36925,"d":"245"},"否","辛街乡杜家村"]
[2503,"杜家下杜南8#变",10,"1.71","6.14","轻载",{"v":176.922,"d":"177"},"否","辛街乡杜家村"]
[2504,"杜家下杜河西7#变",10,"9.76","20.88","轻载",{"v":324.864,"d":"325"},"否","辛街乡杜家村"]
[2505,"杜家上杜5#变",10,"7.5","17.4","轻载",{"v":262.2375,"d":"262"},"否","辛街乡杜家村"]
[2506,"杜家上杜小学4#变",10,"12.26","32.01","轻载",{"v":157.932,"d":"158"},"否","辛街乡杜家村"]
[2507,"杜家村山脚11#变",10,"8.11","15.31","轻载",{"v":260.50815,"d":"261"},"否","辛街乡杜家村"]
[2508,"杜家下杜河东6#变",10,"9.84","19.32","轻载",{"v":255.6036,"d":"256"},"否","辛街乡杜家村"]
[2509,"胡家上车6#变",10,"15.47","35.08","轻载",{"v":239.64255,"d":"240"},"否","辛街乡胡家村"]
[2510,"水眼小松坡10#变",10,"14.53","36.49","轻载",{"v":38.4615,"d":"38"},"否","辛街乡水眼村"]
[2511,"水眼小寨子6#变",10,"5.04","17.37","轻载",{"v":42.732,"d":"43"},"否","辛街乡水眼村"]
[2512,"水眼梳子塘5#变",10,"4.9","16.73","轻载",{"v":68.472,"d":"68"},"否","辛街乡水眼村"]
[2513,"水眼海菜塘3#变",10,"14.44","40.38","轻载",{"v":38.502,"d":"39"},"否","辛街乡水眼村"]
[2514,"龙洞王大坡11#变",10,"7.21","19.25","轻载",{"v":66.8088,"d":"67"},"否","辛街乡龙洞村"]
[2515,"水眼立禅寺2#变",10,"12.83","26.59","轻载",{"v":78.453,"d":"78"},"否","辛街乡水眼村"]
[2516,"水眼上王大坡1#变",10,"6.63","17","轻载",{"v":105.04125,"d":"105"},"否","辛街乡水眼村"]
[2517,"小田坝半坡11#变",10,"12.24","20.17","轻载",{"v":39.492,"d":"39"},"否","辛街乡小田坝村"]
[2518,"汪宣13#变",10,"7.36","18.23","轻载",{"v":166.752,"d":"167"},"否","辛街乡汪宣村"]
[2519,"辛街13#变",10,"10.41","31.98","轻载",{"v":201.5775,"d":"202"},"否","辛街乡辛街社区"]
[2520,"怡景苑小区公变",10,"2.64","5.53","轻载",{"v":700.992,"d":"701"},"否","辛街乡辛街社区"]
[2521,"大官市对过7#变",10,"0.8","2.56","轻载",{"v":281.232,"d":"281"},"否","辛街乡大官市村"]
[2522,"汪宣公墓12#变",10,"1.13","5.69","轻载",{"v":142.3728,"d":"142"},"否","辛街乡汪宣村"]
[2523,"下庄横巷10#变",10,"11.4","22.2","轻载",{"v":159.48,"d":"159"},"否","辛街乡下庄村"]
[2524,"下庄小双寨5#变",10,"7.4","24.02","轻载",{"v":133.344,"d":"133"},"否","辛街乡下庄村"]
[2525,"小田坝梅子山异地搬迁10#变",10,"3.6","7.58","轻载",{"v":273.294,"d":"273"},"否","辛街乡小田坝村"]
[2526,"邹里梦想家园6#变",10,"3.88","6.7","轻载",{"v":545.0004,"d":"545"},"否","辛街乡辛街社区"]
[2527,"邹里梦想家园5#变",10,"5.74","11.89","轻载",{"v":534.4542,"d":"534"},"否","辛街乡邹里社区"]
[2528,"邹里梦想家园4#变",10,"1.56","3.74","轻载",{"v":558.1548,"d":"558"},"否","辛街乡邹里社区"]
[2529,"邹里梦想家园3#变",10,"7.02","11.97","轻载",{"v":527.1966,"d":"527"},"否","辛街乡邹里社区"]
[2530,"邹里梦想家园2#变",10,"8.11","17.08","轻载",{"v":661.608,"d":"662"},"否","辛街乡邹里社区"]
[2531,"邹里梦想家园1#变",10,"11.72","23.09","轻载",{"v":500.5476,"d":"501"},"否","辛街乡邹里社区"]
[2532,"大村大村12#变",10,"11.84","24.74","轻载",{"v":317.376,"d":"317"},"否","辛街乡大村社区"]
[2533,"大村大青树11#变",10,"15.27","29.46","轻载",{"v":305.028,"d":"305"},"否","辛街乡大村社区"]
[2534,"陶孔姚官11#变",10,"15.23","28.43","轻载",{"v":240.32295,"d":"240"},"否","永盛街道陶孔社区"]
[2535,"陶孔马家庄9#变",10,"13.26","26.22","轻载",{"v":312.264,"d":"312"},"否","永盛街道陶孔社区"]
[2536,"陶孔霍家坡7#变",10,"15.54","30.97","轻载",{"v":121.6224,"d":"122"},"否","永盛街道陶孔社区"]
[2537,"陶孔霍家坡6#变",10,"8.48","18.13","轻载",{"v":329.472,"d":"329"},"否","永盛街道陶孔社区"]
[2538,"陶孔霍家坡5#变",10,"11.9","29.98","轻载",{"v":249.7635,"d":"250"},"否","永盛街道陶孔社区"]
[2539,"汪宣后洼子8#变",10,"3.83","10.44","轻载",{"v":86.553,"d":"87"},"否","辛街乡汪宣村"]
[2540,"下庄郑家洼子3#变",10,"8.14","20.52","轻载",{"v":260.4231,"d":"260"},"否","辛街乡汪宣村"]
[2541,"大村葛家8#变",10,"13.66","24.65","轻载",{"v":310.824,"d":"311"},"否","辛街乡下庄村"]
[2542,"大村大村10#变",10,"11.53","23.6","轻载",{"v":318.492,"d":"318"},"否","辛街乡大村社区"]
[2543,"小田坝大寨子7#变",10,"5.21","13.03","轻载",{"v":341.244,"d":"341"},"否","辛街乡大村社区"]
[2544,"小田坝茨桐凹西6#变",10,"16.1","28.1","轻载",{"v":151.02,"d":"151"},"否","辛街乡马鹿塘村"]
[2545,"小田坝香埂山3#变",10,"11.44","28.46","轻载",{"v":79.704,"d":"80"},"否","辛街乡小田坝村"]
[2546,"邹里中大树屯5#变",10,"12.48","22.47","轻载",{"v":315.072,"d":"315"},"否","辛街乡小田坝村"]
[2547,"邹里下大茨坪14变",10,"12.41","29.38","轻载",{"v":248.31765,"d":"248"},"否","辛街乡小田坝村"]
[2548,"邹里海埂边2#变",10,"16.54","30.14","轻载",{"v":300.456,"d":"300"},"否","辛街乡邹里社区"]
[2549,"杜家漾田北2#变",10,"8.95","20.43","轻载",{"v":258.12675,"d":"258"},"否","辛街乡邹里社区"]
[2550,"邵家山小水井6#变",10,"3.55","15.01","轻载",{"v":86.805,"d":"87"},"否","辛街乡邹里社区"]
[2551,"邵家山小浪坝5#变",10,"6.08","23.41","轻载",{"v":84.528,"d":"85"},"否","辛街乡杜家村"]
[2552,"邵家山邵家村4#变",10,"14.29","31.02","轻载",{"v":77.139,"d":"77"},"否","辛街乡邵家山村"]
[2553,"邵家山陈家村3#变",10,"6.53","14.9","轻载",{"v":84.123,"d":"84"},"否","辛街乡邵家山村"]
[2554,"邵家山徐家村2#变",10,"23.71","39.64","轻载",{"v":68.661,"d":"69"},"否","辛街乡邵家山村"]
[2555,"邵家山浪田坝1#变",10,"6.94","18.41","轻载",{"v":83.754,"d":"84"},"否","辛街乡邵家山村"]
[2556,"辛街三条沟11#变",10,"6","14.01","轻载",{"v":266.49,"d":"266"},"否","辛街乡邵家山村"]
[2557,"汪宣石头坡11#变",10,"14.93","54.34","轻载",{"v":22.9689,"d":"23"},"否","辛街乡邵家山村"]
[2558,"汪宣小秀林7#变",10,"12.64","25.72","轻载",{"v":125.7984,"d":"126"},"否","辛街乡邵家山村"]
[2559,"汪宣范家寨4#变",10,"10.36","21.93","轻载",{"v":254.1294,"d":"254"},"否","辛街乡辛街社区"]
[2560,"汪宣坝坡3#变",10,"16.44","33.86","轻载",{"v":120.3264,"d":"120"},"否","辛街乡汪宣村"]
[2561,"汪宣小汪宣2#变",10,"10.95","26.79","轻载",{"v":80.145,"d":"80"},"否","辛街乡汪宣村"]
[2562,"邹里北大树屯7#变",10,"9.87","19.94","轻载",{"v":255.51855,"d":"256"},"否","辛街乡汪宣村"]
[2563,"邹里中大树屯4#变",10,"12.97","26.34","轻载",{"v":246.73005,"d":"247"},"否","辛街乡汪宣村"]
[2564,"邹里摆宴屯3#变",10,"12.43","28.58","轻载",{"v":315.252,"d":"315"},"否","辛街乡汪宣村"]
[2565,"邹里三岔路9#变",10,"10.05","25.07","轻载",{"v":255.00825,"d":"255"},"否","辛街乡汪宣村"]
[2566,"邹里下大茨坪13#变",10,"12.28","22.76","轻载",{"v":315.792,"d":"316"},"否","辛街乡汪宣村"]
[2567,"邹里上大茨坪12#变",10,"11.03","23.04","轻载",{"v":320.292,"d":"320"},"否","辛街乡邹里社区"]
[2568,"邹里中学片11#变",10,"16.49","39.94","轻载",{"v":236.75085,"d":"237"},"否","辛街乡邹里社区"]
[2569,"大村西山村6#变",10,"12.92","25.53","轻载",{"v":313.488,"d":"313"},"否","辛街乡邹里社区"]
[2570,"大村立乐灯5#变",10,"7.92","16.56","轻载",{"v":331.488,"d":"331"},"否","辛街乡邹里社区"]
[2571,"大村小村1#变",10,"12.55","26.73","轻载",{"v":125.928,"d":"126"},"否","辛街乡邹里社区"]
[2572,"下庄村下庄2#变",10,"6.21","14.3","轻载",{"v":337.644,"d":"338"},"否","辛街乡邹里社区"]
[2573,"下庄阿有寨7#变",10,"10.39","25.84","轻载",{"v":254.04435,"d":"254"},"否","辛街乡邹里社区"]
[2574,"下庄黄土坡6#变",10,"16.61","33.5","轻载",{"v":150.102,"d":"150"},"否","辛街乡大村"]
[2575,"下庄水班11#变",10,"10.61","20.79","轻载",{"v":253.42065,"d":"253"},"否","辛街乡大村"]
[2576,"下庄寺门前1#变",10,"9.58","19.11","轻载",{"v":256.3407,"d":"256"},"否","永盛街道陶孔社区"]
[2577,"下庄大双寨4#变",10,"6.73","14.83","轻载",{"v":264.42045,"d":"264"},"否","辛街乡大村"]
[2578,"下庄横巷小学8#变",10,"7.29","18.44","轻载",{"v":166.878,"d":"167"},"否","辛街乡下庄村"]
[2579,"下庄横巷9#变",10,"7.47","17.82","轻载",{"v":262.32255,"d":"262"},"否","辛街乡下庄村"]
[2580,"陶孔村小山4#变",10,"6.84","15.78","轻载",{"v":264.1086,"d":"264"},"否","辛街乡下庄村"]
[2581,"陶孔徐家坡2#变",10,"8.61","21.28","轻载",{"v":205.6275,"d":"206"},"否","辛街乡下庄村"]
[2582,"陶孔胡家坡8#变",10,"9.68","17.92","轻载",{"v":325.152,"d":"325"},"否","辛街乡下庄村"]
[2583,"杜家漾田南1#变",10,"14.87","26.07","轻载",{"v":241.34355,"d":"241"},"否","辛街乡下庄村"]
[2584,"杜家殷官10#变",10,"9.48","22.32","轻载",{"v":256.6242,"d":"257"},"否","辛街乡下庄村"]
[2585,"辛街下东村10#变",10,"5.38","9.96","轻载",{"v":170.316,"d":"170"},"否","辛街乡下庄村"]
[2586,"辛街上东村9#变",10,"7.27","13.17","轻载",{"v":262.88955,"d":"263"},"否","永盛街道陶孔社区"]
[2587,"辛街老街子8#变",10,"9.04","21.67","轻载",{"v":257.8716,"d":"258"},"否","永盛街道陶孔社区"]
[2588,"邹里北大树屯6#变",10,"17.48","34.79","轻载",{"v":233.9442,"d":"234"},"否","永盛街道陶孔社区"]
[2589,"大村西山村7#变",10,"7.65","16.75","轻载",{"v":261.81225,"d":"262"},"否","辛街乡杜家村"]
[2590,"胡家南村1#变",10,"7.61","20.71","轻载",{"v":261.92565,"d":"262"},"否","辛街乡杜家村"]
[2591,"辛街宋家海子5#变",10,"12.5","28.29","轻载",{"v":78.75,"d":"79"},"否","辛街乡辛街社区"]
[2592,"胡家桥头5#变",10,"15.25","30.43","轻载",{"v":240.26625,"d":"240"},"否","辛街乡辛街社区"]
[2593,"辛街南村小寨子7#变",10,"7.09","16.62","轻载",{"v":209.0475,"d":"209"},"否","辛街乡辛街社区"]
[2594,"大村小村3#变",10,"13.77","37.59","轻载",{"v":155.214,"d":"155"},"否","辛街乡邹里社区"]
[2595,"大村小村2#变",10,"11.5","26.44","轻载",{"v":159.3,"d":"159"},"否","辛街乡大村"]
[2596,"小田坝九堆坟4#变",10,"12.44","21.35","轻载",{"v":126.0864,"d":"126"},"否","辛街乡胡家村"]
[2597,"小田坝对过9#变",10,"7.22","14.68","轻载",{"v":133.6032,"d":"134"},"否","辛街乡胡家村"]
[2598,"小田坝周家山8#变",10,"8.23","18.68","轻载",{"v":165.186,"d":"165"},"否","辛街乡胡家村"]
[2599,"小田坝茨桐凹东5#变",10,"13.26","26.51","轻载",{"v":97.5825,"d":"98"},"否","辛街乡辛街社区"]
[2600,"小田坝黑泥田西2#变",10,"8.21","11.9","轻载",{"v":165.222,"d":"165"},"否","辛街乡胡家村"]
[2601,"小田坝黑泥田东1#变",10,"7.29","21","轻载",{"v":133.5024,"d":"134"},"否","辛街乡辛街社区"]
[2602,"大官市插秧箐6#变",10,"2.62","6.65","轻载",{"v":276.0723,"d":"276"},"否","辛街乡胡家村"]
[2603,"大官市对门5#变",10,"5.64","13.17","轻载",{"v":135.8784,"d":"136"},"否","辛街乡辛街社区"]
[2604,"大官市岭岗4#变",10,"21.25","24.89","轻载",{"v":177.1875,"d":"177"},"否","辛街乡大村"]
[2605,"大官市老学校3#变",10,"9.37","24.74","轻载",{"v":256.93605,"d":"257"},"否","辛街乡大村"]
[2606,"大官市小学2#变",10,"15.06","33.62","轻载",{"v":152.892,"d":"153"},"否","辛街乡大村"]
[2607,"邹里新房子8#变",10,"5.99","16.99","轻载",{"v":266.51835,"d":"267"},"否","辛街乡小田坝村"]
[2608,"马鹿塘大塘子1#变",10,"9.06","23.27","轻载",{"v":130.9536,"d":"131"},"否","辛街乡小田坝村"]
[2609,"马鹿塘马鹿塘1#变",10,"3.57","8.42","轻载",{"v":173.574,"d":"174"},"否","辛街乡小田坝村"]
[2610,"马鹿塘姜黎树1#变",10,"5.44","16.4","轻载",{"v":85.104,"d":"85"},"否","辛街乡小田坝村"]
[2611,"马鹿塘马槽坛1#变",10,"5.41","17.27","轻载",{"v":85.131,"d":"85"},"否","辛街乡小田坝村"]
[2612,"马鹿塘柳树坝1#变",10,"10.93","20.6","轻载",{"v":128.2608,"d":"128"},"否","辛街乡小田坝村"]
[2613,"马鹿塘羊奶河1#变",10,"8.93","24.9","轻载",{"v":81.963,"d":"82"},"否","辛街乡大官市村"]
[2614,"大官市茶花箐1#变",10,"10.97","23.15","轻载",{"v":252.40005,"d":"252"},"否","辛街乡大官市村"]
[2615,"邹里老年协会1#变",10,"15.33","30.74","轻载",{"v":304.812,"d":"305"},"否","辛街乡大官市村"]
[2616,"水眼大寨子9#变",10,"20.88","43.28","经济运行",{"v":89.01,"d":"89"},"否","辛街乡大官市村"]
[2617,"水眼大寨子8#变",10,"20.3","44.67","经济运行",{"v":114.768,"d":"115"},"否","辛街乡大官市村"]
[2618,"水眼大寨子7#变",10,"30.99","62.01","经济运行",{"v":77.63625,"d":"78"},"否","辛街乡邹里社区"]
[2619,"水眼黑龙洞4#变",10,"16.74","55.33","经济运行",{"v":37.467,"d":"37"},"否","辛街乡马鹿塘村"]
[2620,"辛街新街子12#变",10,"45.89","75.69","经济运行",{"v":153.40185,"d":"153"},"否","辛街乡马鹿塘村"]
[2621,"大村葛家村9#变",10,"16.32","39.58","经济运行",{"v":237.2328,"d":"237"},"否","辛街乡马鹿塘村"]
[2622,"陶孔姚官10#变",10,"16.63","35.36","经济运行",{"v":300.132,"d":"300"},"否","辛街乡马鹿塘村"]
[2623,"汪宣上鸡冠寨9#变",10,"15.1","43.28","经济运行",{"v":38.205,"d":"38"},"否","辛街乡马鹿塘村"]
[2624,"汪宣石头路5#变",10,"35.94","69.55","经济运行",{"v":92.2464,"d":"92"},"否","辛街乡马鹿塘村"]
[2625,"马鹿塘新房子1#变",10,"12.8","38.21","经济运行",{"v":78.48,"d":"78"},"否","辛街乡马鹿塘村"]
[2626,"邵家山粪箕坑7#变",10,"11.91","43.81","经济运行",{"v":79.281,"d":"79"},"否","辛街乡大官市村"]
[2627,"汪宣下鸡冠寨10#变",10,"27.29","52.39","经济运行",{"v":52.3512,"d":"52"},"否","辛街乡邹里社区"]
[2628,"汪宣大秀林6#变",10,"18.59","38.8","经济运行",{"v":230.79735,"d":"231"},"否","辛街乡水眼村"]
[2629,"汪宣大汪宣1#变",10,"27.42","49.87","经济运行",{"v":163.305,"d":"163"},"否","辛街乡水眼村"]
[2630,"陶孔村小山3#变",10,"18.92","38.15","经济运行",{"v":229.8618,"d":"230"},"否","辛街乡水眼村"]
[2631,"辛街社区6#变",10,"30.8","60.79","经济运行",{"v":196.182,"d":"196"},"否","辛街乡水眼村"]
[2632,"辛街北村3#变",10,"30.76","61.27","经济运行",{"v":196.2954,"d":"196"},"否","辛街乡辛街社区"]
[2633,"辛街新街子2#变",10,"30.23","58.13","经济运行",{"v":251.172,"d":"251"},"否","辛街乡大村"]
[2634,"胡家街子3#变",10,"22.91","41.85","经济运行",{"v":277.524,"d":"278"},"否","永盛街道陶孔社区"]
[2635,"胡家南村街子2#变",10,"23","41.04","经济运行",{"v":218.295,"d":"218"},"否","辛街乡汪宣村"]
[2636,"辛街西村4#变",10,"18.67","38.29","经济运行",{"v":146.394,"d":"146"},"否","辛街乡汪宣村"]
[2637,"胡家抽水站4#变",10,"22.25","36.93","经济运行",{"v":220.42125,"d":"220"},"否","辛街乡辛街社区"]
[2638,"辛街云保公路1#变",10,"43.43","76.1","经济运行",{"v":160.37595,"d":"160"},"否","辛街乡辛街社区"]
[2639,"大村小村4#变",10,"20.02","35.7","经济运行",{"v":143.964,"d":"144"},"否","辛街乡辛街社区"]
[2640,"马鹿塘小尖山1#变",10,"19.07","41.72","经济运行",{"v":145.674,"d":"146"},"否","辛街乡辛街社区"]
[2641,"杜家秦家3#变",10,{"v":6.0699,"d":"6.07"},{"v":17.0342,"d":"17.03"},"轻载",{"v":266.2918335,"d":"266"},"否","辛街乡杜家村"]
[2642,"棕元村四川地三号",10,"4.81","25.14","轻载",{"v":85.671,"d":"86"},"否","水寨乡棕元村四川地"]
[2643,"棕元村四川地二号",10,"3.61","17.51","轻载",{"v":173.502,"d":"174"},"否","水寨乡棕元村四川地"]
[2644,"棕元村足尾巴",10,"5.03","38.81","轻载",{"v":85.473,"d":"85"},"否","水寨乡棕元村足尾巴"]
[2645,"棕元村石雷卑",10,"5.36","98.81","轻载",{"v":85.176,"d":"85"},"否","水寨乡棕元村石雷卑"]
[2646,"棕元村棕足",10,"4.89","46.35","轻载",{"v":42.7995,"d":"43"},"否","水寨乡棕元村棕足"]
[2647,"棕元村大洼子二号",10,"2.95","20.28","轻载",{"v":87.345,"d":"87"},"否","水寨乡棕元村大洼子"]
[2648,"棕元村搬迁点二号",10,"3.45","10.88","轻载",{"v":273.71925,"d":"274"},"否","水寨乡棕元村搬迁点"]
[2649,"棕元村搬迁点一号",10,"4.31","15.35","轻载",{"v":271.28115,"d":"271"},"否","水寨乡棕元村搬迁点"]
[2650,"新路村文化站公变",10,"6.31","28.23","轻载",{"v":265.61115,"d":"266"},"否","水寨乡新路村文化站"]
[2651,"新路村滨河道",10,"6.75","19.95","轻载",{"v":264.36375,"d":"264"},"否","水寨乡新路村滨河道"]
[2652,"摆菜村摆菜二号",10,"5.28","55.22","轻载",{"v":42.624,"d":"43"},"否","水寨乡摆菜村摆菜"]
[2653,"太元村石头山四号",10,"2.72","30.01","轻载",{"v":350.208,"d":"350"},"否","水寨乡太元村石头山"]
[2654,"新路村小高层",10,"9.81","32.62","轻载",{"v":255.68865,"d":"256"},"否","水寨乡新路村小高层"]
[2655,"太元村小高层",10,"4.3","12.77","轻载",{"v":271.3095,"d":"271"},"否","水寨乡太元村小高层"]
[2656,"太元村样板房",10,"4.09","47.27","轻载",{"v":271.90485,"d":"272"},"否","水寨乡太元村样板房"]
[2657,"摆菜村大水沟二号",10,"1.38","15.03","轻载",{"v":221.895,"d":"222"},"否","水寨乡摆菜村大水沟"]
[2658,"海棠洼村四号",10,"9.05","37.76","轻载",{"v":81.855,"d":"82"},"否","水寨乡海棠洼村"]
[2659,"太元村干塘",10,"10.7","49.07","轻载",{"v":24.111,"d":"24"},"否","水寨乡太元村干塘"]
[2660,"太元村百合山二号",10,"10.72","39.94","轻载",{"v":100.44,"d":"100"},"否","水寨乡太元村百合山"]
[2661,"太元村百合山一号",10,"12.63","45.27","轻载",{"v":98.29125,"d":"98"},"否","水寨乡太元村百合山"]
[2662,"太元村石头山一号",10,"2.2","9.06","轻载",{"v":176.04,"d":"176"},"否","水寨乡太元村石头山"]
[2663,"太元村白沙井",10,"2.93","18.14","轻载",{"v":139.7808,"d":"140"},"否","水寨乡太元村白沙井"]
[2664,"太元村尖山",10,"16.72","192.25","轻载",{"v":37.476,"d":"37"},"否","水寨乡太元村尖山"]
[2665,"太元村前马洼",10,"4","24.46","轻载",{"v":69.12,"d":"69"},"否","水寨乡太元村前马洼"]
[2666,"太元村罗锅底",10,"8.84","52.32","轻载",{"v":41.022,"d":"41"},"否","水寨乡太元村罗锅底"]
[2667,"太元村太元",10,"9.48","39.58","轻载",{"v":81.468,"d":"81"},"否","水寨乡太元村太元"]
[2668,"上江边村寨头",10,"3.89","28.67","轻载",{"v":84.499,"d":"84"},"否","水寨乡上江边村寨头"]
[2669,"上江边村中寨",10,"5.11","25.7","轻载",{"v":85.401,"d":"85"},"否","水寨乡上江边村中寨"]
[2670,"水寨村水寨一号",10,"11.98","30.96","轻载",{"v":198.045,"d":"198"},"否","水寨乡水寨村水寨"]
[2671,"上江边村山底下",10,"7.32","50.77","轻载",{"v":83.412,"d":"83"},"否","水寨乡上江边村山底下"]
[2672,"上江边村双大门",10,"4.83","19.9","轻载",{"v":137.0448,"d":"137"},"否","水寨乡上江边村双大门"]
[2673,"上江边村大平坦",10,"4.03","25.05","轻载",{"v":43.1865,"d":"43"},"否","水寨乡上江边村大平坦"]
[2674,"新路村新街子三号",10,"5.77","17.1","轻载",{"v":267.14205,"d":"267"},"否","水寨乡新路村新街子"]
[2675,"棕元村博刀山",10,"1.9","12.13","轻载",{"v":141.264,"d":"141"},"否","水寨乡棕元村博刀山"]
[2676,"棕元村大平坦",10,"4.29","22.07","轻载",{"v":86.139,"d":"86"},"否","水寨乡棕元村大平坦"]
[2677,"棕元村大洼子一号",10,"2.83","29.05","轻载",{"v":174.906,"d":"175"},"否","水寨乡棕元村大洼子"]
[2678,"棕元村大河坡",10,"0.45","8.74","轻载",{"v":89.595,"d":"90"},"否","水寨乡棕元村大河坡"]
[2679,"棕元村棕元",10,"4.75","39.36","轻载",{"v":85.725,"d":"86"},"否","水寨乡棕元村棕元"]
[2680,"棕元村杨家地",10,"5.65","35","轻载",{"v":42.4575,"d":"42"},"否","水寨乡棕元村杨家地"]
[2681,"棕元村大粟哨",10,"5.55","36.87","轻载",{"v":85.005,"d":"85"},"否","水寨乡棕元村大粟哨"]
[2682,"棕元村哨头地",10,"3.26","18.9","轻载",{"v":139.3056,"d":"139"},"否","水寨乡棕元村哨头地"]
[2683,"棕元村四川地一号",10,"3.24","20.76","轻载",{"v":139.3344,"d":"139"},"否","水寨乡棕元村四川地"]
[2684,"棕元村浪坝",10,"6.83","51.04","轻载",{"v":83.853,"d":"84"},"否","水寨乡棕元村浪坝"]
[2685,"水寨村长湾",10,"7.34","26.67","轻载",{"v":262.6911,"d":"263"},"否","水寨乡水寨村长湾"]
[2686,"新路村老大石房",10,"7.03","38.31","轻载",{"v":66.9384,"d":"67"},"否","水寨乡新路村老大石房"]
[2687,"摆菜村大水沟一号",10,"10.67","20.75","轻载",{"v":128.6352,"d":"129"},"否","水寨乡摆菜村大水沟"]
[2688,"摆菜村栗坡",10,"8.62","45.45","轻载",{"v":131.5872,"d":"132"},"否","水寨乡摆菜村栗坡"]
[2689,"摆菜村摆菜",10,"8.45","31.31","轻载",{"v":259.54425,"d":"260"},"否","水寨乡摆菜村摆菜"]
[2690,"摆菜村包家",10,"4.58","34.44","轻载",{"v":137.4048,"d":"137"},"否","水寨乡摆菜村包家"]
[2691,"摆菜村青菜",10,"10.32","23.2","轻载",{"v":129.1392,"d":"129"},"否","水寨乡摆菜村青菜"]
[2692,"新路村开发区一号",10,"19","44.68","轻载",{"v":182.25,"d":"182"},"否","水寨乡新路村开发区"]
[2693,"棕元村白牛旺",10,"2.92","19.76","轻载",{"v":139.7952,"d":"140"},"否","水寨乡棕元村白牛旺"]
[2694,"棕元村苏家坟",10,"4.27","27.87","轻载",{"v":86.157,"d":"86"},"否","水寨乡棕元村苏家坟"]
[2695,"新路村道班",10,"4.16","22.24","轻载",{"v":138.0096,"d":"138"},"否","水寨乡新路村道班"]
[2696,"新路村笋箐",10,"12.05","42.4","轻载",{"v":79.155,"d":"79"},"否","水寨乡新路村笋箐"]
[2697,"新路村花家",10,"3.54","18.95","轻载",{"v":86.814,"d":"87"},"否","水寨乡新路村花家"]
[2698,"新路村新路",10,"9.66","27.07","轻载",{"v":129.9896,"d":"130"},"否","水寨乡新路村新路"]
[2699,"海棠洼村关地",10,"4.38","28.44","轻载",{"v":86.058,"d":"86"},"否","水寨乡海棠洼村关地"]
[2700,"新路村旧寨",10,"2.72","14.49","轻载",{"v":87.552,"d":"88"},"否","水寨乡新路村旧寨"]
[2701,"海棠洼村长洼子",10,"5.45","43.12","轻载",{"v":42.5475,"d":"43"},"否","水寨乡海棠洼村长洼子"]
[2702,"海棠洼村万家",10,"8.2","49.69","轻载",{"v":41.31,"d":"41"},"否","水寨乡海棠洼村万家"]
[2703,"海棠洼村百家坟",10,"11.56","26.97","轻载",{"v":79.596,"d":"80"},"否","水寨乡海棠洼村百家坟"]
[2704,"海棠洼村平地",10,"4.01","17.49","轻载",{"v":138.2256,"d":"138"},"否","水寨乡海棠洼村平地"]
[2705,"海棠洼村三号",10,"6.67","19.87","轻载",{"v":167.994,"d":"168"},"否","水寨乡海棠洼村"]
[2706,"海棠洼村二号",10,"10.77","45.41","轻载",{"v":80.307,"d":"80"},"否","水寨乡海棠洼村"]
[2707,"海棠洼村一号",10,"12.18","27.14","轻载",{"v":248.9697,"d":"249"},"否","水寨乡海棠洼村"]
[2708,"平坡村平坡",10,"6.94","21.45","轻载",{"v":209.385,"d":"209"},"否","水寨乡平坡村平坡"]
[2709,"洼子田村陶家水沟",10,"6.53","29.93","轻载",{"v":84.123,"d":"84"},"否","水寨乡洼子田村陶家水沟"]
[2710,"洼子田村泥家坟二号",10,"10.05","63.1","轻载",{"v":24.2865,"d":"24"},"否","水寨乡洼子田村泥家坟"]
[2711,"洼子田村泥家坟一号",10,"4.85","52.67","轻载",{"v":25.6905,"d":"26"},"否","水寨乡洼子田村泥家坟"]
[2712,"洼子田村阿新田",10,"9.85","50.02","轻载",{"v":81.135,"d":"81"},"否","水寨乡洼子田村阿新田"]
[2713,"洼子田村山大铺",10,"7.99","36.23","轻载",{"v":82.809,"d":"83"},"否","水寨乡洼子田村山大铺"]
[2714,"洼子田村龙塘",10,"3.21","17.11","轻载",{"v":174.222,"d":"174"},"否","水寨乡洼子田村龙塘"]
[2715,"洼子田村五里哨",10,"7.12","30.96","轻载",{"v":83.592,"d":"84"},"否","水寨乡洼子田村五里哨"]
[2716,"平坡村松坡",10,"3.51","24.89","轻载",{"v":86.841,"d":"87"},"否","水寨乡平坡村松坡"]
[2717,"洼子田村洼子田",10,"3.89","21.77","轻载",{"v":86.499,"d":"86"},"否","水寨乡洼子田村洼子田"]
[2718,"新路村开发区二号",10,26.35,70.98,"经济运行",{"v":165.7125,"d":"166"},"否","水寨乡新路村开发区"]
[2719,"北庙4#变",10,"1.64","6.07","轻载",{"v":278.8506,"d":"279"},"否","秋山村委会"]
[2720,"北庙5#变",10,"5.25","23.2","轻载",{"v":85.275,"d":"85"},"否","清水村委会"]
[2721,"大出水变",10,"6.97","32.73","轻载",{"v":66.9816,"d":"67"},"否","沙坝社区"]
[2722,"大乔地变",10,"9.92","27.8","轻载",{"v":162.144,"d":"162"},"否","沙坝社区"]
[2723,"董达1#变",10,"16.21","46.26","轻载",{"v":120.6576,"d":"121"},"否","清水村委会"]
[2724,"董达2#变",10,"21.9","58.72","经济运行",{"v":112.464,"d":"112"},"否","清水村委会"]
[2725,"董达3#变",10,"17.73","70.55","轻载",{"v":59.2344,"d":"59"},"否","清水村委会"]
[2726,"董达4#变",10,"26.74","79.36","经济运行",{"v":32.967,"d":"33"},"否","清水村委会"]
[2727,"董达5#变",10,"2.77","16.65","轻载",{"v":43.7535,"d":"44"},"否","清水村委会"]
[2728,"董达6#变",10,"7","37.79","轻载",{"v":133.92,"d":"134"},"否","清水村委会"]
[2729,"郭里1#变",10,"16.92","38.47","轻载",{"v":299.088,"d":"299"},"否","清水村委会"]
[2730,"郭里2#变",10,"8.82","23.79","轻载",{"v":328.248,"d":"328"},"否","清水村委会"]
[2731,"浪坝1#变",10,"19.13","45.48","轻载",{"v":291.132,"d":"291"},"否","李家寺村委会"]
[2732,"浪坝2#变",10,"11.5","28.97","轻载",{"v":318.6,"d":"319"},"否","李家寺村委会"]
[2733,"浪坝3#变",10,"8.9","21.14","轻载",{"v":327.96,"d":"328"},"否","李家寺村委会"]
[2734,"浪坝4#变",10,"6.85","19.33","轻载",{"v":335.34,"d":"335"},"否","李家寺村委会"]
[2735,"李家寺1#变",10,"8.98","46.35","轻载",{"v":40.959,"d":"41"},"否","李家寺村委会"]
[2736,"李家寺2#变",10,"6.98","32.99","轻载",{"v":133.9488,"d":"134"},"否","李家寺村委会"]
[2737,"李家寺3#变",10,"8.18","28.01","轻载",{"v":165.276,"d":"165"},"否","左所村委会"]
[2738,"李家寺4#变",10,"9","27.85","轻载",{"v":163.8,"d":"164"},"否","左所村委会"]
[2739,"李家寺5#变",10,"9.91","34.91","轻载",{"v":81.081,"d":"81"},"否","左所村委会"]
[2740,"李家寺6#变",10,"10.06","43.64","轻载",{"v":80.946,"d":"81"},"否","左所村委会"]
[2741,"鲁家1#变",10,"8.56","20.01","轻载",{"v":329.184,"d":"329"},"否","郭里村委会"]
[2742,"鲁家2#变",10,"10.88","23.07","轻载",{"v":320.832,"d":"321"},"否","沙坝社区"]
[2743,"鲁家3#变",10,"10.08","27.07","轻载",{"v":323.712,"d":"324"},"否","董达村委会"]
[2744,"清白庄1#变",10,"15.13","43.03","轻载",{"v":152.766,"d":"153"},"否","卧佛社区"]
[2745,"清白庄2#变",10,"11.38","32.69","轻载",{"v":159.516,"d":"160"},"否","卧佛社区"]
[2746,"清白3#变",10,"0.19","15.63","轻载",{"v":71.8632,"d":"72"},"否","卧佛社区"]
[2747,"清水1#变",10,"7.12","23.69","轻载",{"v":83.592,"d":"84"},"否","沙坝社区"]
[2748,"清水2#变",10,"6.3","25.14","轻载",{"v":265.6395,"d":"266"},"否","沙坝社区"]
[2749,"清水3#变",10,"11.38","37.31","轻载",{"v":159.516,"d":"160"},"否","小永社区"]
[2750,"清水4#变",10,"7.23","24.23","轻载",{"v":263.00295,"d":"263"},"否","郭里村委会"]
[2751,"清水5#变",10,"5.69","17.21","轻载",{"v":169.758,"d":"170"},"否","沙坝社区"]
[2752,"清水6#变",10,"4.25","14.46","轻载",{"v":344.7,"d":"345"},"否","沙坝社区"]
[2753,"清水7#变",10,"3.07","28.6","轻载",{"v":218.0925,"d":"218"},"否","卧佛社区"]
[2754,"清水8#变",10,"5.2","23.29","轻载",{"v":85.32,"d":"85"},"否","卧佛社区"]
[2755,"秋山1#变",10,"11.62","51.81","轻载",{"v":79.542,"d":"80"},"否","卧佛社区"]
[2756,"秋山10#变",10,"4.13","36.95","轻载",{"v":172.566,"d":"173"},"否","卧佛社区"]
[2757,"秋山11#变",10,"7.93","36.55","轻载",{"v":41.4315,"d":"41"},"否","卧佛社区"]
[2758,"秋山2#变",10,"9.76","78.6","轻载",{"v":81.216,"d":"81"},"否","沙坝社区"]
[2759,"秋山3#变",10,"7.58","32.53","轻载",{"v":133.0848,"d":"133"},"否","沙坝社区"]
[2760,"秋山4#变",10,"7.71","29.91","轻载",{"v":83.061,"d":"83"},"否","沙坝社区"]
[2761,"秋山5#变",10,"7.41","22.65","轻载",{"v":133.3296,"d":"133"},"否","董达村委会"]
[2762,"秋山6#变",10,"3.9","27.34","轻载",{"v":138.384,"d":"138"},"否","董达村委会"]
[2763,"秋山7#变",10,"3.21","41.14","轻载",{"v":139.3776,"d":"139"},"否","苏家村委会"]
[2764,"秋山8#变",10,"4.78","77.88","轻载",{"v":42.849,"d":"43"},"否","小永社区"]
[2765,"秋山9#变",10,"7.26","33.04","轻载",{"v":133.5456,"d":"134"},"否","秋山村委会"]
[2766,"沙坝1#变",10,"20.19","45.7","经济运行",{"v":287.316,"d":"287"},"否","秋山村委会"]
[2767,"沙坝2#变",10,"8.44","25.73","轻载",{"v":329.616,"d":"330"},"否","秋山村委会"]
[2768,"沙坝3#变",10,"7.74","19.34","轻载",{"v":332.136,"d":"332"},"否","秋山村委会"]
[2769,"沙坝4#变",10,"3.89","10.45","轻载",{"v":345.996,"d":"346"},"否","秋山村委会"]
[2770,"沙坝5#变",10,"19.77","56","轻载",{"v":90.25875,"d":"90"},"否","秋山村委会"]
[2771,"沙坝6#变",10,"7.38","20.24","轻载",{"v":104.1975,"d":"104"},"否","郭里村委会"]
[2772,"北庙1#变",10,"20.3","48.69","经济运行",{"v":286.92,"d":"287"},"否","郭里村委会"]
[2773,"北庙2#变",10,"21.55","50.84","经济运行",{"v":282.42,"d":"282"},"否","沙坝社区"]
[2774,"北庙3#变",10,"15.73","60.96","轻载",{"v":189.6075,"d":"190"},"否","沙坝社区"]
[2775,"大磨章变",10,"11.6","29.99","轻载",{"v":318.24,"d":"318"},"否","沙坝社区"]
[2776,"后庄1#变",10,"9.81","25.27","轻载",{"v":324.684,"d":"325"},"否","小永社区"]
[2777,"后庄2#变",10,"61.55","96.13","经济运行",{"v":34.605,"d":"35"},"否","小永社区"]
[2778,"沙坝开发区1#变",10,"28.34","58.38","经济运行",{"v":257.976,"d":"258"},"否","小永社区"]
[2779,"沙坝开发区2#变",10,"17.67","43.61","轻载",{"v":296.388,"d":"296"},"否","小永社区"]
[2780,"山堡1#变",10,"11.7","27.03","轻载",{"v":250.3305,"d":"250"},"否","小永社区"]
[2781,"山堡2#变",10,"5.92","17.45","轻载",{"v":266.7168,"d":"267"},"否","董达村委会"]
[2782,"山堡3#变",10,"6.45","18.85","轻载",{"v":265.21425,"d":"265"},"否","沙坝社区"]
[2783,"上施家#变",10,"14.02","48.93","轻载",{"v":38.691,"d":"39"},"否","沙坝社区"]
[2784,"沈家坪1#变",10,"13.68","34.71","轻载",{"v":97.11,"d":"97"},"否","秋山村委会"]
[2785,"沈家坪2#变",10,"20.65","104.05","经济运行",{"v":35.7075,"d":"36"},"否","秋山村委会"]
[2786,"苏家1#变",10,"13.17","51.22","轻载",{"v":62.5176,"d":"63"},"否","秋山村委会"]
[2787,"苏家2#变",10,"7.42","26.26","轻载",{"v":83.322,"d":"83"},"否","秋山村委会"]
[2788,"苏家4#变",10,"36.87","97.83","经济运行",{"v":28.4085,"d":"28"},"否","苏家村委会"]
[2789,"苏家5#变",10,"12.21","156.87","轻载",{"v":23.7033,"d":"24"},"否","苏家村委会"]
[2790,"苏家6#变",10,"16.76","59.49","轻载",{"v":74.916,"d":"75"},"否","苏家村委会"]
[2791,"苏家7#变",10,"11.15","58.16","轻载",{"v":39.9825,"d":"40"},"否","苏家村委会"]
[2792,"苏家8#变",10,"11.47","42.89","轻载",{"v":79.677,"d":"80"},"否","苏家村委会"]
[2793,"西庄1#变",10,"10.33","28.31","轻载",{"v":254.21445,"d":"254"},"否","小永社区"]
[2794,"西庄2#变",10,"2.65","9.35","轻载",{"v":350.46,"d":"350"},"否","小永社区"]
[2795,"西庄3#变",10,"9.6","27.26","轻载",{"v":256.284,"d":"256"},"否","清水村委会"]
[2796,"西庄4#变",10,"16.17","41.74","轻载",{"v":301.788,"d":"302"},"否","清水村委会"]
[2797,"下施家#变",10,"13.71","91.12","轻载",{"v":77.661,"d":"78"},"否","左所村委会"]
[2798,"小磨章变",10,"10.34","26.28","轻载",{"v":201.735,"d":"202"},"否","沙坝社区"]
[2799,"小永平3#变",10,"22.83","51.79","经济运行",{"v":277.812,"d":"278"},"否","董达村委会"]
[2800,"小永平1#变",10,"24.99","52.33","经济运行",{"v":270.036,"d":"270"},"否","董达村委会"]
[2801,"小永平2#变",10,"9.37","28.03","轻载",{"v":326.268,"d":"326"},"否","沙坝社区"]
[2802,"（城北）岔河变",10,"1.51","13.13","轻载",{"v":44.3205,"d":"44"},"否","苏家村委会"]
[2803,"（城北）弯链子河变",10,"0.83","7.17","轻载",{"v":44.6265,"d":"45"},"否","郭里村委会"]
[2804,"苏家3#变",10,"9.67","43.59","轻载",{"v":65.0376,"d":"65"},"否","秋山村委会"]
[2805,"武家1#变",10,15.89,37.22,"轻载",{"$f":"(E2807-E2807*L2807/100)*0.9","v":{"v":33.498,"d":"33"}},"否","兰城街道沙河社区"]
[2806,"石官3#变",10,3.83,12.32,"轻载",{"v":11.088,"d":"11"},"否","兰城街道沙河社区"]
[2807,"云瑞苗圃",10,8.75,33.56,"轻载",{"v":30.204,"d":"30"},"否","汉庄镇云瑞村"]
[2808,"左官移民变",10,4.84,32.17,"轻载",{"v":28.953,"d":"29"},"否","汉庄镇云瑞村"]
[2809,"移民闵家山变",10,11.84,18.09,"轻载",{"v":16.281,"d":"16"},"否","汉庄镇汉营社区"]
[2810,"郑家山变",10,10.27,46.35,"轻载",{"v":41.715,"d":"42"},"否","兰城街道岩箐社区"]
[2811,"白马庙1#",10,17.78,38.14,"轻载",{"v":34.326,"d":"34"},"否","兰城街道城南社区"]
[2812,"沙滩1#变",10,20.49,37.6,"轻载",{"v":33.84,"d":"34"},"否","汉庄镇沙滩社区"]
[2813,"南福沁苑小区2#变",10,21.49,38.6,"经济运行",{"v":34.74,"d":"35"},"否","汉庄镇城南社区"]
[2814,"南福沁苑小区1#变",10,22.49,39.6,"经济运行",{"v":35.64,"d":"36"},"否","汉庄镇城南社区"]
[2815,"汉营9#变",10,31.39,64.84,"经济运行",{"v":58.356,"d":"58"},"否","汉庄镇汉营社区"]
[2816,"汉营8#变",10,11.23,28.22,"轻载",{"v":25.398,"d":"25"},"否","汉庄镇汉营社区"]
[2817,"汉营7#变",10,7.08,24.17,"轻载",{"v":21.753,"d":"22"},"否","汉庄镇汉营社区"]
[2818,"汉营4#变",10,17,37.31,"轻载",{"v":33.579,"d":"34"},"否","汉庄镇汉营社区"]
[2819,"汉营3#变",10,12.03,32.77,"轻载",{"v":29.493,"d":"29"},"否","汉庄镇汉营社区"]
[2820,"汉营2#变",10,13,32.66,"轻载",{"v":29.394,"d":"29"},"否","汉庄镇汉营社区"]
[2821,"茶核桃1#变",10,10.86,33.25,"轻载",{"v":29.925,"d":"30"},"否","汉庄镇庄房社区"]
[2822,"中寨1#变",10,8.56,53.64,"轻载",{"v":48.276,"d":"48"},"否","汉庄镇庄房社区"]
[2823,"庄房1#变",10,8.27,30.62,"轻载",{"v":27.558,"d":"28"},"否","汉庄镇庄房社区"]
[2824,"下岩箐4#变",10,9.62,39.31,"轻载",{"v":35.379,"d":"35"},"否","汉庄镇岩箐社区"]
[2825,"下沙戈山2#变",10,5.8,37.08,"轻载",{"v":33.372,"d":"33"},"否","汉庄镇岩箐社区"]
[2826,"上沙戈山1#变",10,6.8,38.08,"轻载",{"v":34.272,"d":"34"},"否","汉庄镇岩箐社区"]
[2827,"漫塘2#变",10,17.7,101.47,"轻载",{"v":91.323,"d":"91"},"否","汉庄镇岩箐社区"]
[2828,"漫塘1#变",10,19.8,140.91,"轻载",{"v":126.819,"d":"127"},"否","汉庄镇岩箐社区"]
[2829,"牛汪塘1#变",10,7.51,49.8,"轻载",{"v":44.82,"d":"45"},"否","汉庄镇金竹田社区"]
[2830,"柳湾1#变",10,11.28,97.36,"轻载",{"v":87.624,"d":"88"},"否","汉庄镇金竹田社区"]
[2831,"旧寨1#变",10,16.66,97.21,"轻载",{"v":87.489,"d":"87"},"否","汉庄镇金竹田社区"]
[2832,"金竹田1#变",10,15.17,74.64,"经济运行",{"v":67.176,"d":"67"},"否","汉庄镇金竹田社区"]
[2833,"南香里2#变（汉）",10,10.43,24.86,"轻载",{"v":22.374,"d":"22"},"否","城南社区"]
[2834,"南香里1#变（汉）",10,7.58,19.73,"轻载",{"v":17.757,"d":"18"},"否","城南社区"]
[2835,"青岗坝5#变",10,8.58,20.73,"轻载",{"v":18.657,"d":"19"},"否","汉庄镇青岗坝社区"]
[2836,"青岗坝4#变",10,10.89,51.24,"轻载",{"v":46.116,"d":"46"},"否","汉庄镇青岗坝社区"]
[2837,"青岗坝3#变",10,9.63,36.47,"轻载",{"v":32.823,"d":"33"},"否","汉庄镇青岗坝社区"]
[2838,"青岗坝2#变",10,24.73,70.15,"经济运行",{"v":63.135,"d":"63"},"否","汉庄镇青岗坝社区"]
[2839,"青岗坝1#变",10,14.95,57.71,"轻载",{"v":51.939,"d":"52"},"否","汉庄镇青岗坝社区"]
[2840,"青岗坝黄泥坑变（东城所）",10,2.5,6.97,"轻载",{"v":6.273,"d":"6"},"否","汉庄镇青岗坝社区"]
[2841,"青冈坝干河变",10,4.9,20.4,"轻载",{"v":18.36,"d":"18"},"否","汉庄镇青岗坝社区"]
[2842,"富粮变",10,14.24,32.11,"轻载",{"v":28.899,"d":"29"},"否","汉庄镇彭海社区"]
[2843,"水碓3#变",10,10.6,26.86,"轻载",{"v":24.174,"d":"24"},"否","汉庄镇彭海社区"]
[2844,"水碓2#变",10,19.36,44.81,"经济运行",{"v":40.329,"d":"40"},"否","汉庄镇彭海社区"]
[2845,"水碓1#变",10,14.68,26.51,"轻载",{"v":23.859,"d":"24"},"否","汉庄镇彭海社区"]
[2846,"胡家坝变",10,6.77,29.16,"轻载",{"v":26.244,"d":"26"},"否","汉庄镇彭海社区"]
[2847,"新农村3#变",10,24.28,62.77,"经济运行",{"v":56.493,"d":"56"},"否","汉庄镇彭海社区"]
[2848,"新农村2#变",10,15.39,40.12,"轻载",{"v":36.108,"d":"36"},"否","汉庄镇彭海社区"]
[2849,"新农村1#变",10,25.6,57.97,"经济运行",{"v":52.173,"d":"52"},"否","汉庄镇彭海社区"]
[2850,"上海子3#变",10,30.34,60.11,"经济运行",{"v":54.099,"d":"54"},"否","汉庄镇彭海社区"]
[2851,"上海子2#变",10,9.24,27.29,"轻载",{"v":24.561,"d":"25"},"否","汉庄镇彭海社区"]
[2852,"上海子1#变",10,10.83,34.79,"轻载",{"v":31.311,"d":"31"},"否","汉庄镇彭海社区"]
[2853,"云瑞11#变",10,16.41,36.74,"轻载",{"v":33.066,"d":"33"},"否","汉庄镇云瑞社区"]
[2854,"云瑞10#变",10,10.13,25.71,"轻载",{"v":23.139,"d":"23"},"否","汉庄镇云瑞社区"]
[2855,"云瑞9#变",10,17.46,38.97,"轻载",{"v":35.073,"d":"35"},"否","汉庄镇云瑞社区"]
[2856,"云瑞8#变",10,17,39.63,"轻载",{"v":35.667,"d":"36"},"否","汉庄镇云瑞社区"]
[2857,"云瑞7#变",10,16.08,38.57,"轻载",{"v":34.713,"d":"35"},"否","汉庄镇云瑞社区"]
[2858,"云瑞6#变",10,13.26,36.98,"轻载",{"v":33.282,"d":"33"},"否","汉庄镇云瑞社区"]
[2859,"云瑞5#变",10,19.39,47.78,"轻载",{"v":43.002,"d":"43"},"否","汉庄镇云瑞社区"]
[2860,"云瑞4#变",10,16.22,36.04,"轻载",{"v":32.436,"d":"32"},"否","汉庄镇云瑞社区"]
[2861,"云瑞3#变",10,27.97,69.36,"经济运行",{"v":62.424,"d":"62"},"否","汉庄镇云瑞社区"]
[2862,"云瑞2#变",10,14.21,38.73,"轻载",{"v":34.857,"d":"35"},"否","汉庄镇云瑞社区"]
[2863,"云瑞1#变",10,17.97,47.27,"轻载",{"v":42.543,"d":"43"},"否","汉庄镇云瑞社区"]
[2864,"云瑞12#变",10,11.47,43.55,"轻载",{"v":39.195,"d":"39"},"否","汉庄镇云瑞社区"]
[2865,"贾官6#变（张家屯）",10,14.23,31.8,"轻载",{"v":28.62,"d":"29"},"否","汉庄镇贾官社区"]
[2866,"贾官5#变（郑家屯）",10,16.3,38.5,"轻载",{"v":34.65,"d":"35"},"否","汉庄镇贾官社区"]
[2867,"贾官4#变（苏家屯）",10,18.09,38.9,"轻载",{"v":35.01,"d":"35"},"否","汉庄镇贾官社区"]
[2868,"贾官3#变（王邑屯）",10,13.95,28.82,"轻载",{"v":25.938,"d":"26"},"否","汉庄镇贾官社区"]
[2869,"贾官2#变",10,7.49,20.38,"轻载",{"$f":"(E2871-E2871*L2871/100)*0.9","v":{"v":18.342,"d":"18"}},"否","汉庄镇贾官社区"]
[2870,"贾官1#变",10,17.7,38.31,"轻载",{"v":34.479,"d":"34"},"否","汉庄镇贾官社区"]
[2871,"周石官变",10,19.22,40.82,"轻载",{"v":36.738,"d":"37"},"否","兰城街道方官社区"]
[2872,"薛家变",10,8.57,22.48,"轻载",{"v":20.232,"d":"20"},"否","兰城街道方官社区"]
[2873,"石官2#变",10,16,32.56,"轻载",{"v":29.304,"d":"29"},"否","兰城街道方官社区"]
[2874,"石官1#变",10,10.68,28.93,"轻载",{"v":26.037,"d":"26"},"否","兰城街道方官社区"]
[2875,"卢官2#变",10,11.16,30.85,"轻载",{"v":27.765,"d":"28"},"否","兰城街道方官社区"]
[2876,"卢官1#变",10,10.91,23.16,"轻载",{"v":20.844,"d":"21"},"否","兰城街道方官社区"]
[2877,"姜家屯变",10,8.4,23.33,"轻载",{"v":20.997,"d":"21"},"否","兰城街道方官社区"]
[2878,"房家1#变",10,15.12,45.81,"轻载",{"v":41.229,"d":"41"},"否","兰城街道方官社区"]
[2879,"方官3#变",10,9.74,28.53,"轻载",{"v":25.677,"d":"26"},"否","兰城街道方官社区"]
[2880,"方官2#变",10,10.41,34.25,"轻载",{"v":30.825,"d":"31"},"否","兰城街道方官社区"]
[2881,"方官1#变",10,10.7,26.48,"轻载",{"v":23.832,"d":"24"},"否","兰城街道方官社区"]
[2882,"王官1#变",10,20.73,54.26,"经济运行",{"v":48.834,"d":"49"},"否","汉庄镇王官社区"]
[2883,"小蒿子变",10,11.65,40.09,"轻载",{"v":36.081,"d":"36"},"否","汉庄镇蒿子社区"]
[2884,"朱官2#变",10,32.28,74.33,"经济运行",{"v":66.897,"d":"67"},"否","汉庄镇汉庄社区"]
[2885,"白马庙2#变（汉）",10,8.94,48.32,"轻载",{"v":43.488,"d":"43"},"否","城南社区"]
[2886,"汉庄5#变",10,21.87,57.94,"经济运行",{"v":52.146,"d":"52"},"否","汉庄镇汉庄社区"]
[2887,"汉庄4#变",10,21.12,58.73,"经济运行",{"v":52.857,"d":"53"},"否","汉庄镇汉庄社区"]
[2888,"汉庄3#变",10,20.46,55.13,"轻载",{"v":49.617,"d":"50"},"否","汉庄镇汉庄社区"]
[2889,"汉庄2#变",10,24.27,51.21,"经济运行",{"v":46.089,"d":"46"},"否","汉庄镇汉庄社区"]
[2890,"汉庄1#变",10,31.79,73.51,"经济运行",{"v":66.159,"d":"66"},"否","汉庄镇汉庄社区"]
[2891,"杨官4#变",10,15.67,42,"轻载",{"v":37.8,"d":"38"},"否","永盛街道杨官社区"]
[2892,"杨官3#变",10,20.53,50.03,"经济运行",{"v":45.027,"d":"45"},"否","永盛街道杨官社区"]
[2893,"杨官2#变",10,5.75,17.44,"轻载",{"v":15.696,"d":"16"},"否","永盛街道杨官社区"]
[2894,"杨官1#变",10,8.46,19.49,"轻载",{"v":17.541,"d":"18"},"否","永盛街道杨官社区"]
[2895,"陈官5#变",10,13.31,40.72,"轻载",{"v":36.648,"d":"37"},"否","永盛街道陈官社区"]
[2896,"陈官4#变",10,15.92,37.74,"轻载",{"v":33.966,"d":"34"},"否","永盛街道陈官社区"]
[2897,"陈官3#变",10,16.66,44.62,"轻载",{"v":40.158,"d":"40"},"否","永盛街道陈官社区"]
[2898,"永铸5#变",10,12.54,35.93,"轻载",{"v":32.337,"d":"32"},"否","永盛街道永盛社区"]
[2899,"永铸4#变",10,17.37,37.14,"轻载",{"v":33.426,"d":"33"},"否","永盛街道永盛社区"]
[2900,"陈官2#变",10,14.87,36.8,"轻载",{"v":33.12,"d":"33"},"否","永盛街道陈官社区"]
[2901,"陈官1#变",10,15.77,33.12,"轻载",{"v":29.808,"d":"30"},"否","永盛街道陈官社区"]
[2902,"铁厂沟1#变",10,14.99,36.76,"轻载",{"v":33.084,"d":"33"},"否","永盛街道陈官社区"]
[2903,"张家庄变",10,19.54,50.27,"轻载",{"v":45.243,"d":"45"},"否","永盛街道陈官社区"]
[2904,"汪官营3#变",10,7,18.57,"轻载",{"v":16.713,"d":"17"},"否","汉庄镇汉营社区"]
[2905,"铁厂沟2#变",10,3.41,11.75,"轻载",{"v":10.575,"d":"11"},"否","永盛街道永盛社区"]
[2906,"石庄5#变",10,10.77,27.7,"轻载",{"v":24.93,"d":"25"},"否","城南街道沙河社区"]
[2907,"汪官营1#变",10,20.21,50.3,"经济运行",{"v":45.27,"d":"45"},"否","汉庄镇汉营社区"]
[2908,"小汉庄变",10,12.92,33.03,"轻载",{"v":29.727,"d":"30"},"否","汉庄镇汉庄社区"]
[2909,"北哨2#变",10,19.77,45.43,"轻载",{"v":40.887,"d":"41"},"否","汉庄街道汉庄社区"]
[2910,"汉营1#变",10,15.67,40.91,"轻载",{"v":36.819,"d":"37"},"否","汉庄镇汉营社区"]
[2911,"石庄4#变",10,22.89,52.52,"经济运行",{"v":47.268,"d":"47"},"否","城南街道沙河社区"]
[2912,"石庄1#变",10,20.67,52.79,"经济运行",{"v":47.511,"d":"48"},"否","城南街道沙河社区"]
[2913,"石庄2#变",10,21.39,50.96,"经济运行",{"v":45.864,"d":"46"},"否","城南街道沙河社区"]
[2914,"汪官营2#变",10,12.99,29.42,"轻载",{"v":26.478,"d":"26"},"否","汉庄镇汉营社区"]
[2915,"北哨1#变",10,17.12,41.61,"轻载",{"v":37.449,"d":"37"},"否","汉庄镇汉庄社区"]
[2916,"朱官1#变",10,44.33,99.18,"经济运行",{"v":89.262,"d":"89"},"否","汉庄镇汉庄社区"]
[2917,"南哨屯2#变",10,27.16,64.49,"经济运行",{"v":58.041,"d":"58"},"否","汉庄镇汉庄社区"]
[2918,"南哨屯1#变",10,13.99,31.07,"轻载",{"v":27.963,"d":"28"},"否","汉庄镇汉庄社区"]
[2919,"韩家1#变",10,14.1,35.17,"轻载",{"v":31.653,"d":"32"},"否","汉庄镇贾官社区"]
[2920,"南哨屯3#变",10,16.14,46.02,"轻载",{"v":41.418,"d":"41"},"否","汉庄镇汉庄社区"]
[2921,"石庄3#变",10,21.1,49.66,"经济运行",{"v":44.694,"d":"45"},"否","城南街道沙河社区"]
[2922,"武家2#变",10,14.44,38.88,"轻载",{"v":34.992,"d":"35"},"否","城南街道沙河社区"]
[2923,"武家3#变",10,24.14,54.86,"经济运行",{"v":49.374,"d":"49"},"否","城南街道沙河社区"]
[2924,"下沙河2#变",10,18.57,45.11,"轻载",{"v":40.599,"d":"41"},"否","城南街道沙河社区"]
[2925,"下沙河1#变",10,25.56,61.15,"经济运行",{"v":55.035,"d":"55"},"否","城南街道沙河社区"]
[2926,"上沙河3#变",10,19.71,44.26,"轻载",{"v":39.834,"d":"40"},"否","城南街道沙河社区"]
[2927,"上沙河2#变",10,8.68,24.33,"轻载",{"v":21.897,"d":"22"},"否","城南街道沙河社区"]
[2928,"上沙河1#变",10,35.01,70.48,"经济运行",{"v":63.432,"d":"63"},"否","城南街道沙河社区"]
[2929,"唐官3#变",10,41.6,87.13,"经济运行",{"v":78.417,"d":"78"},"否","城南街道沙河社区"]
[2930,"唐官2#变",10,16.93,40.28,"轻载",{"v":36.252,"d":"36"},"否","城南街道沙河社区"]
[2931,"唐官1#变",10,23.76,64.78,"经济运行",{"v":58.302,"d":"58"},"否","城南街道沙河社区"]
[2932,"中沙河变",10,24.08,53.87,"经济运行",{"v":48.483,"d":"48"},"否","城南街道沙河社区"]
[2933,"白马庙3#变",10,35.7,67.19,"经济运行",{"$f":"(E2935-E2935*L2935/100)*0.9","v":{"v":60.471,"d":"60"}},"否","城南社区"]
[2934,"汉营6#变",10,20.94,52.43,"轻载",{"v":47.187,"d":"47"},"否","兰城街道汉营社区"]
[2935,"汉营5#变",10,23.58,56.99,"经济运行",{"v":51.291,"d":"51"},"否","兰城街道汉营社区"]
[2936,"小汉营变",10,13.64,35.15,"轻载",{"v":31.635,"d":"32"},"否","兰城街道汉营社区"]
[2937,"王官5#变（汉）",10,17.83,39.63,"轻载",{"v":35.667,"d":"36"},"否","城南街道王官社区"]
[2938,"王官3#变",10,14.09,36.74,"轻载",{"v":33.066,"d":"33"},"否","城南街道王官社区"]
[2939,"王官2#变",10,22.45,54,"经济运行",{"v":48.6,"d":"49"},"否","城南街道王官社区"]
[2940,"王官4#变",10,14.68,30.78,"轻载",{"v":27.702,"d":"28"},"否","城南街道王官社区"]
[2941,"新桥2#变",10,22.99,48.65,"经济运行",{"v":43.785,"d":"44"},"否","城南街道王官社区"]
[2942,"新桥1#变",10,23.99,49.65,"经济运行",{"v":44.685,"d":"45"},"否","城南街道王官社区"]
[2943,"新桥3#变",10,11.62,34.15,"轻载",{"v":30.735,"d":"31"},"否","城南街道王官社区"]
[2944,"永铸2#变",10,25.17,53.12,"经济运行",{"v":47.808,"d":"48"},"否","永盛街道永盛社区"]
[2945,"永铸1#变",10,19.4,54.58,"轻载",{"v":49.122,"d":"49"},"否","永盛街道永盛社区"]
[2946,"永铸3#变",10,31.71,69.25,"经济运行",{"v":62.325,"d":"62"},"否","永盛街道永盛社区"]
[2947,"张家山",10,11.43,17.52,"轻载",{"v":15.768,"d":"16"},"否","兰城街道汉营社区"]
[2948,"小马路",10,3.23,14.32,"轻载",{"v":12.888,"d":"13"},"否","兰城街道汉营社区"]
[2949,"闵家山",10,2.67,18.21,"轻载",{"v":16.389,"d":"16"},"否","兰城街道汉营社区"]
[2950,"上岩青2#变",10,16.9,46.07,"轻载",{"v":41.463,"d":"41"},"否","汉庄镇岩箐村"]
[2951,"上岩箐3#变",10,5.84,27.96,"轻载",{"v":25.164,"d":"25"},"否","汉庄镇岩箐村"]
[2952,"水利局变",10,12.64,39.29,"轻载",{"v":35.361,"d":"35"},"否","兰城街道王官社区"]
[2953,"三个山变",10,9.83,36.84,"轻载",{"v":33.156,"d":"33"},"否","汉庄镇蒿子社区"]
[2954,"笋寨变",10,9.45,23.91,"轻载",{"v":21.519,"d":"22"},"否","汉庄镇蒿子社区"]
[2955,"大蒿子2#变",10,9.96,21.35,"轻载",{"v":19.215,"d":"19"},"否","汉庄镇蒿子社区"]
[2956,"大蒿子1#变",10,13.93,34.14,"轻载",{"v":30.726,"d":"31"},"否","汉庄镇蒿子社区"]
[2957,"三坝3#变",10,14.93,35.14,"轻载",{"v":31.626,"d":"32"},"否","汉庄镇灰窑社区"]
[2958,"三坝2#变",10,8.12,30.28,"轻载",{"v":27.252,"d":"27"},"否","汉庄镇灰窑社区"]
[2959,"三坝1#变",10,3.3,9.92,"轻载",{"v":8.928,"d":"9"},"否","汉庄镇灰窑社区"]
[2960,"灰窑3#变",10,6.79,23.92,"轻载",{"v":21.528,"d":"22"},"否","汉庄镇灰窑社区"]
[2961,"灰窑2#变",10,11.27,38.25,"轻载",{"v":34.425,"d":"34"},"否","汉庄镇灰窑社区"]
[2962,"灰窑1#变",10,12.04,31.45,"轻载",{"v":28.305,"d":"28"},"否","汉庄镇灰窑社区"]
[2963,"上岩青1#变",10,7.2,32.27,"轻载",{"v":29.043,"d":"29"},"否","汉庄镇岩箐社区"]
[2964,"汉庄6#变",10,3.14,5.95,"轻载",{"v":5.355,"d":"5"},"否","汉庄镇汉庄社区"]
[2965,"(公变)朱家庄4#变","10kV","7.99","25.84","轻载","82.81 ","否","永盛街道大堡子社区"]
[2966,"(公变)朱家庄2#变","10kV","13.66","38.86","轻载","310.82 ","否","永盛街道大堡子社区"]
[2967,"(公变)朱家庄1#变","10kV","9.17","24.44","轻载","257.50 ","否","永盛街道大堡子社区"]
[2968,"（公变）梅子沟4#变","10kV","9.11","39.24","轻载","81.80 ","否","永盛街道龙潭社区"]
[2969,"（公变）梅子沟3#变","10kV","13.32","62.96","轻载","39.01 ","否","永盛街道龙潭社区"]
[2970,"（公变）梅子沟2#变","10kV","14.08","61.66","轻载","77.33 ","否","永盛街道龙潭社区"]
[2971,"（公变）梅子沟1#变","10kV","11.58","41.75","轻载","127.32 ","否","永盛街道龙潭社区"]
[2972,"青山2#变","10kV","16.93","47.64","轻载","59.81 ","否","永盛街道小堡子社区"]
[2973,"（东城营业班）粮食局公变","10kV","16.04","36.88","轻载","238.03 ","否","九隆街道昇阳社区"]
[2974,"（东城营业班）湾子3#变","10kV","13.52","35.69","轻载","311.33 ","否","兰城街道湾子社区"]
[2975,"（公变）区公安局2#","10kV","17.98","35.24","轻载","232.53 ","否","九隆街道昇阳社区"]
[2976,"龚家安置房3-2#箱变（公变）","10kV","6.48","17.56","轻载","673.34 ","否","兰城街道龚家庄社区"]
[2977,"龚家安置房3-1#箱变（公变）","10kV","8.19","15.92","轻载","661.03 ","否","兰城街道龚家庄社区"]
[2978,"龚家安置房2-3#箱变（公变）","10kV","5.11","11.09","轻载","1067.51 ","否","兰城街道龚家庄社区"]
[2979,"龚家安置房2-2#箱变（公变）","10kV","8.28","18.14","轻载","825.48 ","否","兰城街道龚家庄社区"]
[2980,"龚家安置房2-1#箱变（公变）","10kV","6.8","14.52","轻载","838.80 ","否","兰城街道龚家庄社区"]
[2981,"龚家安置房1-3#箱变（公变）","10kV","6.23","15.98","轻载","675.14 ","否","兰城街道龚家庄社区"]
[2982,"龚家安置房1-2#箱变（公变）","10kV","8.29","19.56","轻载","660.31 ","否","兰城街道龚家庄社区"]
[2983,"龚家安置房1-1#箱变（公变）","10kV","8.08","18.23","轻载","661.82 ","否","兰城街道龚家庄社区"]
[2984,"（公变）金世酒店东","10kV","17.25","36.64","轻载","297.90 ","否","兰城街道昇阳社区"]
[2985,"（东城营业班）公变2#官房三期旁","10kV","19.15","48.62","轻载","229.21 ","否","兰城街道兰花社区"]
[2986,"青阳二期3#配电室6#台变","10kV","9.74","19.66","轻载","812.34 ","否","河图街道青阳社区"]
[2987,"青阳二期3#配电室5#台变","10kV","9.28","19.39","轻载","816.48 ","否","河图街道青阳社区"]
[2988,"青阳二期2#配电室4#台变","10kV","6.8","14.38","轻载","1048.50 ","否","河图街道青阳社区"]
[2989,"青阳二期2#配电室3#台变","10kV","10.03","19.31","轻载","1012.16 ","否","河图街道青阳社区"]
[2990,"青阳二期1#配电室2#台变","10kV","8.68","20.63","轻载","1027.35 ","否","河图街道青阳社区"]
[2991,"青阳二期1#配电室1#台变","10kV","7.21","15.4","轻载","1043.89 ","否","河图街道青阳社区"]
[2992,"大堡子4#变","10kV","20.47","37.88","轻载","71.58 ","否","永盛街道大堡子社区"]
[2993,"团山1组2#台变","10kV","8.04","25.65","轻载","165.53 ","否","永盛街道团山社区"]
[2994,"岔河1#变","10kV","20.92","40.31","轻载","284.69 ","否","青华街道四方社区"]
[2995,"团山8组台变","10kV","8.25","40.82","轻载","82.58 ","否","永盛街道团山社区"]
[2996,"团山7组台变","10kV","7.72","28.58","轻载","132.88 ","否","永盛街道团山社区"]
[2997,"团山6组台变","10kV","8.53","29.65","轻载","131.72 ","否","永盛街道团山社区"]
[2998,"团山5组台变","10kV","15.36","48.27","轻载","121.88 ","否","永盛街道团山社区"]
[2999,"团山4组台变","10kV","12.02","28.04","轻载","126.69 ","否","永盛街道团山社区"]
[3000,"团山3组台变","10kV","8.2","42.33","轻载","82.62 ","否","永盛街道团山社区"]
[3001,"团山2组台变","10kV","11.65","45.69","轻载","79.52 ","否","永盛街道团山社区"]
[3002,"团山1组1#台变","10kV","13.64","56.17","轻载","124.36 ","否","永盛街道团山社区"]
[3003,"化美5#变","10kV","8.43","21.84","轻载","329.65 ","否","河图街道化美社区"]
[3004,"化美4#变","10kV","16.98","41.46","轻载","298.87 ","否","河图街道化美社区"]
[3005,"化美2#变","10kV","11.39","32.09","轻载","319.00 ","否","河图街道化美社区"]
[3006,"岔河3#变","10kV","23.5","42.89","轻载","344.25 ","否","青华街道四方社区"]
[3007,"岔河2#变","10kV","4.67","22.4","轻载","107.25 ","否","青华街道四方社区"]
[3008,"朱家庄3#变","10kV","13.84","27.7","轻载","124.07 ","否","永盛街道大堡子社区"]
[3009,"青阳6#变","10kV","2.69","9.57","轻载","275.87 ","否","河图街道青阳社区"]
[3010,"青阳5#变","10kV","17.87","42.16","轻载","232.84 ","否","河图街道青阳社区"]
[3011,"青阳4#变","10kV","17.04","59.43","轻载","149.33 ","否","河图街道青阳社区"]
[3012,"青阳2#变","10kV","15.84","38.91","轻载","238.59 ","否","河图街道青阳社区"]
[3013,"青阳1#变","10kV","8.05","26.36","轻载","165.51 ","否","河图街道青阳社区"]
[3014,"化美1#变","10kV","9.27","45.07","轻载","81.66 ","否","河图街道化美社区"]
[3015,"幸美12#变","10kV","17.86","49.9","轻载","118.28 ","否","汉庄镇沈家社区"]
[3016,"幸美9#变","10kV","16.08","39.01","轻载","151.06 ","否","汉庄镇沈家社区"]
[3017,"幸美8#变","10kV","18.94","74.84","轻载","145.91 ","否","汉庄镇沈家社区"]
[3018,"下沈家7#变","10kV","18.59","47.9","轻载","230.80 ","否","汉庄镇沈家社区"]
[3019,"上沈家5#变","10kV","15.65","41.92","轻载","151.83 ","否","汉庄镇沈家社区"]
[3020,"幸美2#变","10kV","13.94","35.87","轻载","123.93 ","否","汉庄镇沈家社区"]
[3021,"幸美1#变","10kV","11.04","35.92","轻载","128.10 ","否","汉庄镇沈家社区"]
[3022,"红花二期3号2-4#箱变（公变）","10kV","8.43","16.31","轻载","1030.16 ","否","青华街道打渔社区"]
[3023,"红花二期3号2-3#箱变（公变）","10kV","13.94","26.08","轻载","968.18 ","否","青华街道打渔社区"]
[3024,"红花二期3号1-2#箱变（公变）","10kV","11.5","22.72","轻载","995.63 ","否","青华街道打渔社区"]
[3025,"红花二期3号1-1#箱变（公变）","10kV","10.09","19.31","轻载","1011.49 ","否","青华街道打渔社区"]
[3026,"红花二期2号1-3#箱变（公变）","10kV","9.15","18.3","轻载","1022.06 ","否","青华街道打渔社区"]
[3027,"红花二期2号1-2#箱变（公变）","10kV","10.82","22.5","轻载","1003.28 ","否","青华街道打渔社区"]
[3028,"红花二期2号1-1#箱变（公变）","10kV","11.01","21.86","轻载","1001.14 ","否","青华街道打渔社区"]
[3029,"红花二期1号2-2#箱变（公变）","10kV","8.82","17.53","轻载","820.62 ","否","青华街道打渔社区"]
[3030,"红花二期1号2-1#箱变（公变）","10kV","12.2","27","轻载","790.20 ","否","青华街道打渔社区"]
[3031,"红花二期1号1-2#箱变（公变）","10kV","7.27","16.41","轻载","1043.21 ","否","青华街道打渔社区"]
[3032,"红花二期1号1-1#箱变（公变）","10kV","9.59","19.69","轻载","1017.11 ","否","青华街道打渔社区"]
[3033,"红花二期0号2-4#箱变（公变）","10kV","9.17","21.2","轻载","817.47 ","否","青华街道打渔社区"]
[3034,"红花二期0号2-3#箱变（公变）","10kV","9.41","18.58","轻载","815.31 ","否","青华街道打渔社区"]
[3035,"红花二期0号1-2#箱变（公变）","10kV","10.85","23.82","轻载","641.88 ","否","青华街道打渔社区"]
[3036,"红花二期0号1-1#箱变（公变）","10kV","9.03","20.85","轻载","654.98 ","否","青华街道打渔社区"]
[3037,"红花一期2-3#箱变（公变）","10kV","8.73","16.56","轻载","1026.79 ","否","青华街道四方社区"]
[3038,"红花一期2-2#箱变（公变）","35kV","10.4","21.96","轻载","1008.00 ","否","青华街道四方社区"]
[3039,"红花一期2-1#箱变（公变）","10kV","8.17","20.09","轻载","1033.09 ","否","青华街道四方社区"]
[3040,"红花一期1-3#箱变（公变）","10kV","10.53","23.56","轻载","1006.54 ","否","青华街道四方社区"]
[3041,"红花一期1-2#箱变（公变）","10kV","9.24","22.02","轻载","1021.05 ","否","青华街道四方社区"]
[3042,"红花一期1-1#箱变（公变）","10kV","6.46","15.22","轻载","1052.33 ","否","青华街道四方社区"]
[3043,"（公变）长洼子2#","10kV","10.65","48.29","轻载","100.52 ","否","永盛街道龙潭社区"]
[3044,"（公变）长洼子1#","10kV","7.88","34.1","轻载","82.91 ","否","永盛街道龙潭社区"]
[3045,"核桃箐2#变","10kV","8.06","31.88","轻载","206.87 ","否","永盛街道团山社区"]
[3046,"核桃箐1#变","10kV","8.92","37.81","轻载","258.21 ","否","永盛街道团山社区"]
[3047,"（公变）湾子6#变","10kV","15.91","41.91","轻载","302.72 ","否","兰城街道湾子社区"]
[3048,"（公变）湾子5#变","10kV","15.73","41.44","轻载","303.37 ","否","兰城街道湾子社区"]
[3049,"（公变）湾子2#变","10kV","14.33","33.56","轻载","308.41 ","否","兰城街道湾子社区"]
[3050,"（公变）湾子1#变","10kV","12.56","26.05","轻载","314.78 ","否","兰城街道湾子社区"]
[3051,"苏帕河小区","10kV","4.42","15.04","轻载","430.11 ","否","兰城街道荷映小区"]
[3052,"（公变2#）岱官2#","10kV","21.31","45.93","轻载","283.28 ","否","兰城街道岱官社区"]
[3053,"幸美11#变","10kV","21.5","53.53","轻载","176.63 ","否","汉庄镇沈家社区"]
[3054,"庄科3#变","10kV","19.49","57.85","轻载","144.92 ","否","汉庄镇沈家社区"]
[3055,"董官4#","10kV","10.67","27.68","轻载","253.25 ","否","河图街道董官社区"]
[3056,"（公变）湾子4#变","10kV","22.26","56","轻载","279.86 ","否","兰城街道湾子社区"]
[3057,"（公变）新华路延长线2#","10kV",52.74,107.44,"重载","133.98 ","否","九隆街道昇阳社区"]
[3058,"青山3#变","10kV","31.35","132.97","经济运行","30.89 ","否","永盛街道小堡子社区"]
[3059,"青山1#变","10kV","22.2","75.76","经济运行","70.02 ","否","永盛街道小堡子社区"]
[3060,"新华路延长线1#","10kV","30.38","68.3","经济运行","313.29 ","否","九隆街道昇阳社区"]
[3061,"岔河4#变","10kV","33.16","68.88","经济运行","240.62 ","否","青华街道四方社区"]
[3062,"公变区公安局1#","10kV","38","75.5","经济运行","223.20 ","否","九隆街道昇阳社区"]
[3063,"（公变）南五环环岛","10kV","25.69","45.36","经济运行","421.34 ","否","兰城街道兰花社区"]
[3064,"（公变）金世小区2#","10kV","28.83","54.43","经济运行","201.77 ","否","兰城街道昇阳社区"]
[3065,"公变1#疾控中心西","10kV","30.25","54.96","经济运行","197.74 ","否","兰城街道兰花社区"]
[3066,"柳坝河公变","10kV","23.13","50.36","经济运行","276.73 ","否","九隆街道昇阳社区"]
[3067,"岔河5#变","10kV","24.27","55.44","经济运行","214.69 ","否","青华街道四方社区"]
[3068,"打渔1#","10kV","20.64","54.46","经济运行","224.99 ","否","青华街道打渔社区"]
[3069,"大堡子3#变","10kV","22.57","57.41","经济运行","348.44 ","否","永盛街道大堡子社区"]
[3070,"化美3#变","10kV","21.34","56.54","经济运行","283.18 ","否","河图街道化美社区"]
[3071,"大堡子6#变","10kV","22.89","47.61","经济运行","277.60 ","否","永盛街道大堡子社区"]
[3072,"青阳3#变","10kV","22.58","57.72","经济运行","219.49 ","否","河图街道青阳社区"]
[3073,"公变大堡子1#变","10kV","26.51","58.17","经济运行","330.71 ","否","永盛街道大堡子社区"]
[3074,"幸美10#变","10kV","37.42","95.09","经济运行","177.41 ","否","汉庄镇沈家社区"]
[3075,"上沈家6#变","10kV","23.34","69.67","经济运行","137.99 ","否","汉庄镇沈家社区"]
[3076,"庄科4#变","10kV","23.25","52.57","经济运行","217.59 ","否","汉庄镇沈家社区"]
[3077,"（公变）金康小区1#变","10kV","25.9","54.27","经济运行","266.76 ","否","兰城街道龚家庄社区"]
[3078,"（公变）湾子7#变","10kV","21.33","45.9","经济运行","283.21 ","否","兰城街道湾子社区"]
[3079,"（公变）乔连佰公变","10kV","42.52","103.75","经济运行","51.73 ","否","兰城街道龚家庄社区"]
[3080,"（公变3#）岱官3#","10kV","20.79","49.7","经济运行","285.16 ","否","兰城街道岱官社区"]
[3081,"（公变1#）岱官路口","10kV","22.56","54.48","经济运行","278.78 ","否","九隆街道昇阳社区"]
[3082,"红岩3#变","10kV","2.56","16.79","轻载","109.62 ","否","河图街道大官庙社区"]
[3083,"董官12#","10kV","4.08","15.86","轻载","271.93 ","否","河图街道董官社区"]
[3084,"董官社区董官11#变","10kV","3.7","15.67","轻载","216.68 ","否","河图街道董官社区"]
[3085,"董官社区董官10#变","10kV","16.44","40.92","轻载","236.89 ","否","河图街道董官社区"]
[3086,"董官社区董官9#变","10kV","14.68","40.67","轻载","307.15 ","否","河图街道董官社区"]
[3087,"董官8#","10kV","16.73","42.51","轻载","236.07 ","否","河图街道董官社区"]
[3088,"董官7#","10kV","13.77","32.78","轻载","194.02 ","否","河图街道董官社区"]
[3089,"董官6#","10kV","12.72","34.75","轻载","314.21 ","否","河图街道董官社区"]
[3090,"董官3#","10kV","11.15","31.96","轻载","251.89 ","否","河图街道董官社区"]
[3091,"董官2#","10kV","14.01","28.91","轻载","154.78 ","否","河图街道董官社区"]
[3092,"董官1#","10kV","7.44","41.92","轻载","262.41 ","否","河图街道董官社区"]
[3093,"高铺子2#","10kV","7.43","51.11","轻载","83.31 ","否","金鸡乡黄毛社区"]
[3094,"魏家10#","10kV","7.73","20.67","轻载","332.17 ","否","河图街道魏家社区"]
[3095,"魏家9#","10kV","10.42","23.03","轻载","322.49 ","否","河图街道魏家社区"]
[3096,"魏家8#","10kV","11.84","29.1","轻载","249.93 ","否","河图街道魏家社区"]
[3097,"魏家7#","10kV","11.41","31.46","轻载","159.46 ","否","河图街道魏家社区"]
[3098,"魏家6#","10kV","7.65","20.58","轻载","332.46 ","否","河图街道魏家社区"]
[3099,"魏家5#","10kV","6.88","19.5","轻载","264.00 ","否","河图街道魏家社区"]
[3100,"魏家4#","10kV","4.94","18.03","轻载","269.50 ","否","河图街道魏家社区"]
[3101,"魏家3#","10kV","7.18","20.77","轻载","334.15 ","否","河图街道魏家社区"]
[3102,"魏家2#","10kV","11.54","28.67","轻载","318.46 ","否","河图街道魏家社区"]
[3103,"魏家1#","10kV","10.69","26.81","轻载","321.52 ","否","河图街道魏家社区"]
[3104,"中田坝9#","10kV","8.48","21.92","轻载","329.47 ","否","河图街道田坝社区"]
[3105,"下田坝8#","10kV","9.36","30.37","轻载","256.96 ","否","河图街道田坝社区"]
[3106,"下田坝7#","10kV","10.15","25.59","轻载","323.46 ","否","河图街道田坝社区"]
[3107,"官屯6#","10kV","9.81","25.73","轻载","255.69 ","否","河图街道大官庙社区"]
[3108,"官屯5#","10kV","12.79","27.43","轻载","247.24 ","否","河图街道大官庙社区"]
[3109,"大官庙4#","10kV","12.67","32.76","轻载","247.58 ","否","河图街道大官庙社区"]
[3110,"大官庙3#","10kV","13.7","36.03","轻载","310.68 ","否","河图街道大官庙社区"]
[3111,"红岩2#","10kV","7.76","82.99","轻载","41.51 ","否","河图街道大官庙社区"]
[3112,"红岩1#","10kV","12.62","52.71","轻载","125.83 ","否","河图街道田坝社区"]
[3113,"河上村5#","10kV","15.54","61.31","轻载","152.03 ","否","河图街道河上村社区"]
[3114,"河上村4#","10kV","11.05","36.69","轻载","160.11 ","否","河图街道河上村社区"]
[3115,"河上村3#","10kV","10.2","28.76","轻载","323.28 ","否","河图街道河上村社区"]
[3116,"金竹林沙沟2#","10kV","9.62","29.64","轻载","256.23 ","否","河图街道金竹林社区"]
[3117,"金竹林7#","10kV","8.38","22.47","轻载","259.74 ","否","河图街道金竹林社区"]
[3118,"金竹林6#","10kV","10.45","29.74","轻载","253.87 ","否","河图街道金竹林社区"]
[3119,"金竹林5#","10kV","4.87","14.18","轻载","214.04 ","否","河图街道金竹林社区"]
[3120,"金竹林4#","10kV","7.73","19.55","轻载","261.59 ","否","河图街道金竹林社区"]
[3121,"金竹林3#","10kV","11.73","31.41","轻载","317.77 ","否","河图街道金竹林社区"]
[3122,"老河埂2#","10kV","8.3","15.72","轻载","206.33 ","否","河图街道金竹林社区"]
[3123,"宋家坝1#","10kV","16.11",44.1,"轻载","151.00 ","否","河图街道金竹林社区"]
[3124,"金竹林2#","10kV","14.77","35.19","轻载","191.77 ","否","河图街道金竹林社区"]
[3125,"金竹林1#","10kV","9.28","24.88","轻载","257.19 ","否","河图街道金竹林社区"]
[3126,"金竹林沙沟1#","10kV","8.37","22.3","轻载","259.77 ","否","河图街道金竹林社区"]
[3127,"河村1#","10kV","19.03","56.56","轻载","229.55 ","否","河图街道河上村社区"]
[3128,"河上村2#","10kV","9.66","25.75","轻载","256.11 ","否","河图街道河上村社区"]
[3129,"河上村1#","10kV","10.33","29.81","轻载","161.41 ","否","河图街道河上村社区"]
[3130,"魏家13#","10kV","9","22.86","轻载","163.80 ","否","河图街道魏家社区"]
[3131,"高铺子1#","10kV","8.23","26.59","轻载","260.17 ","否","金鸡乡黄毛社区"]
[3132,"魏家12#","10kV","8.51","25.84","轻载","131.75 ","否","河图街道魏家社区"]
[3133,"魏家11#","10kV","12.38","37.9","轻载","157.72 ","否","河图街道魏家社区"]
[3134,"（河图）太平3#","10kV","12.25","36.83","轻载","126.36 ","否","青华街道太平社区"]
[3135,"（河图）山洼子2#","10kV","6.28","19.83","轻载","134.96 ","否","金鸡乡黄毛社区"]
[3136,"谢家庄2#（河）","10kV","13.38","40.72","轻载","194.90 ","否","金鸡乡东方社区"]
[3137,"河上村7#","10kV","13.26","35.14","轻载","195.17 ","否","河图街道河上村社区"]
[3138,"河上村8#","10kV","13.33","37.62","轻载","245.71 ","否","河图街道河上村社区"]
[3139,"河上村6#","10kV","15.61","39.19","轻载","303.80 ","否","河图街道河上村社区"]
[3140,"谢家庄1#（河）","10kV","10.67","25.3","轻载","200.99 ","否","金鸡乡东方社区"]
[3141,"土地庙","10kV","5.93","23.71","轻载","135.46 ","否","河图街道官田社区"]
[3142,"宋家坝2#","10kV","9.54","29.46","轻载","203.54 ","否","河图街道河村社区"]
[3143,"杜家庄","10kV","12.21","30.82","轻载","248.88 ","否","板桥镇柳上社区"]
[3144,"陈家庄2#","10kV","12.9","42.61","轻载","246.93 ","否","板桥镇柳上社区"]
[3145,"陈家庄1#","10kV","9.36","24.95","轻载","256.96 ","否","板桥镇柳上社区"]
[3146,"冯家庄2#","10kV","5.77","25.9","轻载","267.14 ","否","板桥镇柳上社区"]
[3147,"冯家庄1#","10kV","12.59","34.43","轻载","247.81 ","否","板桥镇柳上社区"]
[3148,"柳上村3#","10kV","15.38","36.37","轻载","239.90 ","否","板桥镇柳上社区"]
[3149,"柳上村2#","10kV","8.17","26.43","轻载","165.29 ","否","板桥镇柳上社区"]
[3150,"（河图）山洼子1#","10kV","6.16","19.72","轻载","266.04 ","否","金鸡乡黄毛社区"]
[3151,"上田坝10#变","10kV","16.68","37.03","轻载","236.21 ","否","河图街道田坝社区"]
[3152,"上田坝11#变","10kV","18.96","36.39","轻载","229.75 ","否","河图街道田坝社区"]
[3153,"老河埂1#","10kV","20.99","77.1","轻载","177.77 ","否","青华街道官田社区"]
[3154,"柳上村4#","10kV","15.01","47.89","轻载","240.95 ","否","板桥镇柳上社区"]
[3155,"河村5#","10kV","27.28","71.17","经济运行","206.16 ","否","河图街道河村社区"]
[3156,"河村2#","10kV","31.13","76.06","经济运行","195.25 ","否","河图街道河村社区"]
[3157,"大村子","10kV","32.47","73.62","经济运行","121.55 ","否","河图街道河村社区"]
[3158,"河村3#","10kV","23.39","51.82","经济运行","275.80 ","否","河图街道河村社区"]
[3159,"河村4#","10kV","29.57","61.17","经济运行","158.47 ","否","河图街道河村社区"]
[3160,"（河图）太平2#","10kV","24.88","58.01","经济运行","108.17 ","否","青华街道太平社区"]
[3161,"（河图）太平1#","10kV","50.89","103.72","经济运行","110.50 ","否","青华街道太平社区"]
[3162,"小马太平","10kV","18.17","119.82","经济运行","147.29 ","否","河图街道大马社区"]
[3163,"柳上村1#","10kV","21.45","50.64","经济运行","222.69 ","否","板桥镇柳上社区"]
[3164,"天玺4-S1#变配电室1#变","10kV",15.29,7.85,"轻载","609.91 ","否","青华街道红星天玺小区"]
[3165,"天玺4-S1#变配电室2#变","10kV",14.94,{"v":9.7,"d":"9.70"},"轻载","612.43 ","否","青华街道红星天玺小区"]
[3166,"天玺4-S2#变配电室1#变","10kV",12.99,8.22,"轻载","391.55 ","否","青华街道红星天玺小区"]
[3167,"天玺4-S2#变配电室2#变","10kV",{"v":0,"d":"0.00"},{"v":0,"d":"0.00"},"轻载","0.00 ","否","青华街道红星天玺小区"]
[3168,"天铂5-S1#变配电室1#变","10kV",13.74,8.28,"轻载","489.09 ","否","青华街道红星天铂小区"]
[3169,"天铂5-S1#变配电室2#变","10kV",{"v":12.9,"d":"12.90"},{"v":7.4,"d":"7.40"},"轻载","493.86 ","否","青华街道红星天铂小区"]
[3170,"天铂5-S2#变配电室1#变","10kV",18.38,10.81,"轻载","462.79 ","否","青华街道红星天铂小区"]
[3171,"天铂5-S2#变配电室2#变","10kV",14.06,9.08,"轻载","487.28 ","否","青华街道红星天铂小区"]
[3172,"天铂5-S3#变配电室1#变","10kV",17.58,10.51,"轻载","467.32 ","否","青华街道红星天铂小区"]
[3173,"天铂5-S3#变配电室2#变","10kV",{"v":15.2,"d":"15.20"},8.54,"轻载","480.82 ","否","青华街道红星天铂小区"]
[3174,"天宸9-S1配电室1#变","10kV",10.68,6.54,"轻载","506.44 ","否","青华街道红星天宸小区"]
[3175,"天宸9-S1配电室2#变","10kV",{"v":13.1,"d":"13.10"},8.37,"轻载","492.72 ","否","青华街道红星天宸小区"]
[3176,"天宸9-S2配电室5#变","10kV",15.29,{"v":10.9,"d":"10.90"},"轻载","381.20 ","否","青华街道红星天宸小区"]
[3177,"天宸9-S2配电室6#变","10kV",20.62,{"v":12.5,"d":"12.50"},"轻载","357.21 ","否","青华街道红星天宸小区"]
[3178,"天润12-S1配电室1#变","10kV",11.91,7.45,"轻载","792.81 ","否","青华街道红星天润小区"]
[3179,"天润12-S1配电室2#变","10kV",11.09,6.53,"轻载","800.19 ","否","青华街道红星天润小区"]
[3180,"天润12-S2配电室3#变","10kV",14.66,8.13,"轻载","768.06 ","否","青华街道红星天润小区"]
[3181,"天润12-S2配电室4#变","10kV",14.68,{"v":8.7,"d":"8.70"},"轻载","767.88 ","否","青华街道红星天润小区"]
[3182,"天悦13-S2配电室1#变","10kV",12.82,7.23,"轻载","494.31 ","否","青华街道红星天悦小区"]
[3183,"天悦13-S2配电室2#变","10kV",{"v":0,"d":"0.00"},{"v":0,"d":"0.00"},"轻载","0.00 ","否","青华街道红星天悦小区"]
[3184,"天悦13-S3配电室1#变","10kV",{"v":13.5,"d":"13.50"},7.36,"轻载","622.80 ","否","青华街道红星天悦小区"]
[3185,"天悦13-S3配电室2#变","10kV",14.16,9.29,"轻载","618.05 ","否","青华街道红星天悦小区"]
[3186,"天悦13-S4配电室1#变","10kV",10.68,5.85,"轻载","643.10 ","否","青华街道红星天悦小区"]
[3187,"天悦13-S4配电室2#变","10kV",{"v":0,"d":"0.00"},{"v":0,"d":"0.00"},"轻载","0.00 ","否","青华街道红星天悦小区"]
[3188,"团树1#","10kV",14.94,{"v":9.7,"d":"9.70"},"轻载","95.69 ","否","河图街道官田社区"]
[3189,"团树2#","10kV",12.99,8.22,"轻载","195.77 ","否","河图街道官田社区"]
[3190,"打渔2#","10kV",14.27,6.64,"轻载","61.73 ","否","青华街道打渔社区"]
[3191,"东海子1#变","10kV",13.95,4.46,"轻载","77.45 ","否","河图街道河村社区"]